## 공종별내역서
[ 국립생태원 가스보일러실 설치공사 ]
품 명 | 규 격 | 단위 | 수량 | 재 료 비 |  | 노 무 비 |  | 경 비 |  | 합 계 |  | 비 고 | 품목코드 | 변수 | 설정 | 공종코드 | 일위 | 단산 | 자재 | 손료적용 | 손료저장 | 적용율 | JUK1 | JUK2 | JUK3 | JUK4 | JUK5 | JUK6 | JUK7 | JUK8 | JUK9 | JUK10 | JUK11 | JUK12 | JUK13 | JUK14 | JUK15 | JUK16 | JUK17 | JUK18 | JUK19 | JUK20 | 자재구분 | 공종구분 | 공종레벨 | 공종+자재 | 고유번호
|  |  |  | 단 가 | 금 액 | 단 가 | 금 액 | 단 가 | 금 액 | 단 가 | 금 액
010101 가 설 공 사 | [15 empty] | 010101
강관 조립말비계(이동식)설치 및 해체 | 높이 4m, 6개월 | 대 | 5 | [8 empty] | 호표 1 | 5DD27484400921C89E0249FC231C54 |  |  | 010101 | T | F | F | [26 empty] | 0101015DD27484400921C89E0249FC231C54 | 4
수평 규준틀 | 귀 | 개소 | 4 | [8 empty] | 호표 2 | 5DD27484400921C88DC84F9D2CE96E |  |  | 010101 | T | F | F | [26 empty] | 0101015DD27484400921C88DC84F9D2CE96E | 5
건축물 현장정리 | 철골조 | M2 | 273 | [8 empty] | 호표 3 | 5DD274818009CAF55A1B4FA172D0EF |  |  | 010101 | T | F | F | [26 empty] | 0101015DD274818009CAF55A1B4FA172D0EF | 6
구조부 먹매김 | 일반 | M2 | 273 | [8 empty] | 호표 4 | 5DD274818009F7DADC1848DFAB8214 |  |  | 010101 | T | F | F | [26 empty] | 0101015DD274818009F7DADC1848DFAB8214 | 7
거푸집 먹매김 | 일반 | M2 | 273 | [8 empty] | 호표 5 | 5DD274818009F7DADC184A8D07AB9B |  |  | 010101 | T | F | F | [26 empty] | 0101015DD274818009F7DADC184A8D07AB9B | 8
건축물보양 - 콘크리트 | 살수 | M2 | 273 | [8 empty] | 호표 6 | 5DD274818009F7DAEE9B4C07EBFC47 |  |  | 010101 | T | F | F | [26 empty] | 0101015DD274818009F7DAEE9B4C07EBFC47 | 9
[ 합 계 ] |  |  |  |  | 0 |  | 0 |  | 0 |  | 0 |  | TOTAL
010102 토 및 지정공사 | [15 empty] | 010102
터파기/토사 | 보통, 굴삭기 0.7m3 | M3 | 129.81 | 0 | 0 | 0 | 0 | 0 | 0 | 0 | 0 | 산근 1 | 5DF77423E0092BFDDCD44035A5A73C |  |  | 010102 | F | T | F | [26 empty] | 0101025DF77423E0092BFDDCD44035A5A73C | 11
토사 운반/단지외 10km | 보통, 덤프 15ton+굴삭기 0.7m3(고르기 별도) | M3 | 84.62 | 0 | 0 | 0 | 0 | 0 | 0 | 0 | 0 | 산근 2 | 5DF774202009C0C716274677B8EB0C |  |  | 010102 | F | T | F | [26 empty] | 0101025DF774202009C0C716274677B8EB0C | 12
되메우기/토사, 두께 30cm | 보통, 굴삭기 0.7m3+래머 80kg | M3 | 45.19 | 0 | 0 | 0 | 0 | 0 | 0 | 0 | 0 | 산근 3 | 5DF7742E8009C5088263421C7E9CB2 |  |  | 010102 | F | T | F | [26 empty] | 0101025DF7742E8009C5088263421C7E9CB2 | 13
방습필름 설치 - 바닥 | 폴리에틸렌필름, 두께, 0.03mm, 2겹 | M2 | 301.18 | 0 | 0 | 0 | 0 | 0 | 0 | 0 | 0 | 호표 7 | 5DD294D7F0095AC5D1F24B6300F095 |  |  | 010102 | T | F | F | [26 empty] | 0101025DD294D7F0095AC5D1F24B6300F095 | 91
[ 합 계 ] |  |  |  |  | 0 |  | 0 |  | 0 |  | 0 |  | TOTAL
010103 철근콘크리트공사 | [15 empty] | 010103
레미콘(관급) | 25-18-120 | M3 | 32 | 0 | 0 | 0 | 0 | 0 | 0 | 0 | 0 |  | 5AFC048B0009DED140E54D8EC4BDB1B88CF83C |  |  | 010103 | F | F | T | [26 empty] | 0101035AFC048B0009DED140E54D8EC4BDB1B88CF83C | 167
레미콘(관급) | 25-21-150 | M3 | 133 | 0 | 0 | 0 | 0 | 0 | 0 | 0 | 0 |  | 5AFC048B0009DED140E54D8EC4BDB1B88CF83B |  |  | 010103 | F | F | T | [26 empty] | 0101035AFC048B0009DED140E54D8EC4BDB1B88CF83B | 168
콘크리트 펌프차 타설(무근) | 50m3 미만, 슬럼프 8~12cm, 보통(벽,기둥,슬래브 등) | M3 | 31.43 | 0 | 0 | 0 | 0 | 0 | 0 | 0 | 0 | 호표 8 | 5DD224164009B9169CA8400DE53A13 |  |  | 010103 | T | F | F | [26 empty] | 0101035DD224164009B9169CA8400DE53A13 | 22
콘크리트 펌프차 타설(벽,기둥,슬래브 등) | 100~150m3 미만, 슬럼프 15cm, 보통 | M3 | 131.12 | 0 | 0 | 0 | 0 | 0 | 0 | 0 | 0 | 호표 9 | 5DD224164009B9169CA8400DE7EA7B |  |  | 010103 | T | F | F | [26 empty] | 0101035DD224164009B9169CA8400DE7EA7B | 23
철근콘크리트용봉강 | 철근콘크리트용봉강, 이형봉강(SD400), HD-10, 지정장소도 | TON | 1.856 | 0 | 0 | 0 | 0 | 0 | 0 | 0 | 0 |  | 5AFC048B0009CC72979541428B4BB7B94D2AF3 |  |  | 010103 | F | F | T | [26 empty] | 0101035AFC048B0009CC72979541428B4BB7B94D2AF3 | 15
철근콘크리트용봉강 | 철근콘크리트용봉강, 이형봉강(SD400), HD-13, 지정장소도 | TON | 0.351 | 0 | 0 | 0 | 0 | 0 | 0 | 0 | 0 |  | 5AFC048B0009CC72979541428B4BB7B94E30DE |  |  | 010103 | F | F | T | [26 empty] | 0101035AFC048B0009CC72979541428B4BB7B94E30DE | 16
철근콘크리트용봉강 | 철근콘크리트용봉강, 이형봉강(SD400), HD-16, 지정장소도 | TON | 8.843 | 0 | 0 | 0 | 0 | 0 | 0 | 0 | 0 |  | 5AFC048B0009CC72979541428B4BB7B94FD707 |  |  | 010103 | F | F | T | [26 empty] | 0101035AFC048B0009CC72979541428B4BB7B94FD707 | 17
철근 공장가공 | 보통 | TON | 10.73 | 0 | 0 | 0 | 0 | 0 | 0 | 0 | 0 | 호표 10 | 5DF7643AF009C445D5CB4A477E19AF |  |  | 010103 | T | F | F | [26 empty] | 0101035DF7643AF009C445D5CB4A477E19AF | 165
철근 현장조립 | 보통 | TON | 10.73 | 0 | 0 | 0 | 0 | 0 | 0 | 0 | 0 | 호표 11 | 5DF7643AF009C445D5CB4D1BDCB2B7 |  |  | 010103 | T | F | F | [26 empty] | 0101035DF7643AF009C445D5CB4D1BDCB2B7 | 166
유로폼 설치 및 해체 | 보통, 수직고 7m까지 | M2 | 223.25 | 0 | 0 | 0 | 0 | 0 | 0 | 0 | 0 | 호표 12 | 5DD224051009F3DDDD544EB32917CF |  |  | 010103 | T | F | F | [26 empty] | 0101035DD224051009F3DDDD544EB32917CF | 20
[ 합 계 ] |  |  |  |  | 0 |  | 0 |  | 0 |  | 0 |  | TOTAL
010104 철 골 공 사 | [15 empty] | 010104
H형강 - 대전 | SS275, 200*100*5.5*8mm, 대리점상차도 | TON | 2.53 | 0 | 0 | 0 | 0 | 0 | 0 | 0 | 0 | 21.3kg/m | 5AFC048B0009CC72851A4C3F8DE92CAB3027CB |  |  | 010104 | F | F | T | [26 empty] | 0101045AFC048B0009CC72851A4C3F8DE92CAB3027CB | 113
H형강 - 대전 | SS275, 200*200*8*12mm, 대리점상차도 | TON | 1.59 | 0 | 0 | 0 | 0 | 0 | 0 | 0 | 0 | 49.9kg/m | 5AFC048B0009CC72851A4C3F8DE92CAB3027C5 |  |  | 010104 | F | F | T | [26 empty] | 0101045AFC048B0009CC72851A4C3F8DE92CAB3027C5 | 114
H형강 - 대전 | SS275, 250*250*9*14mm, 대리점상차도 | TON | 3.59 | 0 | 0 | 0 | 0 | 0 | 0 | 0 | 0 | 72.4kg/m | 5AFC048B0009CC72851A4C3F8DE92CAB30262F |  |  | 010104 | F | F | T | [26 empty] | 0101045AFC048B0009CC72851A4C3F8DE92CAB30262F | 115
H형강 - 대전 | SS275, 400*200*8*13mm, 대리점상차도 | TON | 12.49 | 0 | 0 | 0 | 0 | 0 | 0 | 0 | 0 | 66.0kg/m | 5AFC048B0009CC72851A4C3F8DE92CAB302352 |  |  | 010104 | F | F | T | [26 empty] | 0101045AFC048B0009CC72851A4C3F8DE92CAB302352 | 116
경량형강 | 칼라C형강, 100*50*20, t2.3 | TON | 0.43 | 0 | 0 | 0 | 0 | 0 | 0 | 0 | 0 |  | 5AFC048B0009CC72851A4C3C38C6C8D11D43A8 |  |  | 010104 | F | F | T | [26 empty] | 0101045AFC048B0009CC72851A4C3C38C6C8D11D43A8 | 31
경량형강 | 칼라C형강, 150*75*25, t3.2 | TON | 3 | 0 | 0 | 0 | 0 | 0 | 0 | 0 | 0 |  | 5AFC048B0009CC72851A4C3C39E86BDD9463B2 |  |  | 010104 | F | F | T | [26 empty] | 0101045AFC048B0009CC72851A4C3C39E86BDD9463B2 | 32
ㄱ형강 | 등변, 75*75*6mm | kg | 161 | 0 | 0 | 0 | 0 | 0 | 0 | 0 | 0 |  | 5AFC048B0009CC72A1F348B9761E5C59DD8597 |  |  | 010104 | F | F | T | [26 empty] | 0101045AFC048B0009CC72A1F348B9761E5C59DD8597 | 25
일반봉강 | SS400, ∮19mm | kg | 346 | 0 | 0 | 0 | 0 | 0 | 0 | 0 | 0 |  | 5AFC048B0009CC72978B45E2D90EBB5434A0AD |  |  | 010104 | F | F | T | [26 empty] | 0101045AFC048B0009CC72978B45E2D90EBB5434A0AD | 26
일반구조용압연강판 | 6.0mm | kg | 109 | 0 | 0 | 0 | 0 | 0 | 0 | 0 | 0 |  | 5AFC048B0009CC4586E143995073915A55815D |  |  | 010104 | F | F | T | [26 empty] | 0101045AFC048B0009CC4586E143995073915A55815D | 117
일반구조용압연강판 | 8.0mm | kg | 54 | 0 | 0 | 0 | 0 | 0 | 0 | 0 | 0 |  | 5AFC048B0009CC4586E143995073915A55815C |  |  | 010104 | F | F | T | [26 empty] | 0101045AFC048B0009CC4586E143995073915A55815C | 118
일반구조용압연강판 | 9.0mm | kg | 489 | 0 | 0 | 0 | 0 | 0 | 0 | 0 | 0 |  | 5AFC048B0009CC4586E143995228A773C14594 |  |  | 010104 | F | F | T | [26 empty] | 0101045AFC048B0009CC4586E143995228A773C14594 | 119
일반구조용압연강판 | 12.0mm | kg | 505 | 0 | 0 | 0 | 0 | 0 | 0 | 0 | 0 |  | 5AFC048B0009CC4586E143995228A773C144F6 |  |  | 010104 | F | F | T | [26 empty] | 0101045AFC048B0009CC4586E143995228A773C144F6 | 120
일반구조용압연강판 | 14.0mm | kg | 134 | 0 | 0 | 0 | 0 | 0 | 0 | 0 | 0 |  | 5AFC048B0009CC4586E143995228A773C144F2 |  |  | 010104 | F | F | T | [26 empty] | 0101045AFC048B0009CC4586E143995228A773C144F2 | 121
일반구조용압연강판 | 16.0mm | kg | 33 | 0 | 0 | 0 | 0 | 0 | 0 | 0 | 0 |  | 5AFC048B0009CC4586E143995073915A5580BC |  |  | 010104 | F | F | T | [26 empty] | 0101045AFC048B0009CC4586E143995073915A5580BC | 124
일반구조용압연강판 | 18.0mm | kg | 56 | 0 | 0 | 0 | 0 | 0 | 0 | 0 | 0 |  | 5AFC048B0009CC4586E143995073915A5580BD |  |  | 010104 | F | F | T | [26 empty] | 0101045AFC048B0009CC4586E143995073915A5580BD | 125
일반구조용압연강판 | 20.0mm | kg | 169 | 0 | 0 | 0 | 0 | 0 | 0 | 0 | 0 |  | 5AFC048B0009CC4586E143995073915A5580BE |  |  | 010104 | F | F | T | [26 empty] | 0101045AFC048B0009CC4586E143995073915A5580BE | 126
기초앵커볼트(L형) | M20 (3/4"), L:700 | 개 | 17 | 0 | 0 | 0 | 0 | 0 | 0 | 0 | 0 |  | 5AFC1490B0096303E38B494C82E09CEECF633F |  |  | 010104 | F | F | T | [26 empty] | 0101045AFC1490B0096303E38B494C82E09CEECF633F | 41
기초앵커볼트(L형) | M22 (7/8"), L:700 | 개 | 34 | 0 | 0 | 0 | 0 | 0 | 0 | 0 | 0 |  | 5AFC1490B0096303E38B494C82E09CEECF6217 |  |  | 010104 | F | F | T | [26 empty] | 0101045AFC1490B0096303E38B494C82E09CEECF6217 | 42
고장력볼트 | F10T, M16*50mm | 조 | 643 | 0 | 0 | 0 | 0 | 0 | 0 | 0 | 0 |  | 5AFC1490B0096303E3954C5F1E693E8384C87D |  |  | 010104 | F | F | T | [26 empty] | 0101045AFC1490B0096303E3954C5F1E693E8384C87D | 43
고장력볼트 | F10T, M16*55mm | 조 | 214 | 0 | 0 | 0 | 0 | 0 | 0 | 0 | 0 |  | 5AFC1490B0096303E3954C5F1E693E8384C87C |  |  | 010104 | F | F | T | [26 empty] | 0101045AFC1490B0096303E3954C5F1E693E8384C87C | 44
고장력볼트 | F10T, M20*50mm | 조 | 54 | 0 | 0 | 0 | 0 | 0 | 0 | 0 | 0 |  | 5AFC1490B0096303E3954C5F1E693E8384CDF9 |  |  | 010104 | F | F | T | [26 empty] | 0101045AFC1490B0096303E3954C5F1E693E8384CDF9 | 45
고장력볼트 | F10T, M20*60mm | 조 | 313 | 0 | 0 | 0 | 0 | 0 | 0 | 0 | 0 |  | 5AFC1490B0096303E3954C5F1E693E8384CDFF |  |  | 010104 | F | F | T | [26 empty] | 0101045AFC1490B0096303E3954C5F1E693E8384CDFF | 46
고장력볼트 | F10T, M20*70mm | 조 | 494 | 0 | 0 | 0 | 0 | 0 | 0 | 0 | 0 |  | 5AFC1490B0096303E3954C5F1E693E8384CDFD |  |  | 010104 | F | F | T | [26 empty] | 0101045AFC1490B0096303E3954C5F1E693E8384CDFD | 47
턴버클(아연도금) | Ø19 | 조 | 29 | 0 | 0 | 0 | 0 | 0 | 0 | 0 | 0 |  | 5AFC1490B009633845174EF510BB8606E06DE6 |  |  | 010104 | F | F | T | [26 empty] | 0101045AFC1490B009633845174EF510BB8606E06DE6 | 48
앵커 볼트 설치 | ∮20 이하 | 개 | 16 | 0 | 0 | 0 | 0 | 0 | 0 | 0 | 0 | 호표 13 | 5DD234681009AF8263224E9F896D60 |  |  | 010104 | T | F | F | [26 empty] | 0101045DD234681009AF8263224E9F896D60 | 50
앵커 볼트 설치 | ∮24 이하 | 개 | 32 | 0 | 0 | 0 | 0 | 0 | 0 | 0 | 0 | 호표 14 | 5DD234681009AF8263224E9F896985 |  |  | 010104 | T | F | F | [26 empty] | 0101045DD234681009AF8263224E9F896985 | 51
철골 가공 조립(적은 구조) | Rolled shape, 60ton 미만 | TON | 18.89 | 0 | 0 | 0 | 0 | 0 | 0 | 0 | 0 | 호표 15 | 5DD2346920090C2CC4894DC9261286 |  |  | 010104 | T | F | F | [26 empty] | 0101045DD2346920090C2CC4894DC9261286 | 52
부대철골 설치 |  | TON | 5.16 | 0 | 0 | 0 | 0 | 0 | 0 | 0 | 0 | 호표 16 | 5DD2346EA0092DC77AFE40CFDC0CD4 |  |  | 010104 | T | F | F | [26 empty] | 0101045DD2346EA0092DC77AFE40CFDC0CD4 | 53
철골세우기 - 6층 미만 | 65~70kg/m2, 15∼20ton | TON | 18.89 | 0 | 0 | 0 | 0 | 0 | 0 | 0 | 0 | 호표 17 | 5DD2346F4009B756AC884079CF93E2 |  |  | 010104 | T | F | F | [26 empty] | 0101045DD2346F4009B756AC884079CF93E2 | 54
철골 세우기 - 크레인(타이어) 10ton | 창고 소규모, 공장 대규모 건물 트러스 거더류 | TON | 18.89 | 0 | 0 | 0 | 0 | 0 | 0 | 0 | 0 | 호표 18 | 5DD274860009C372068E4499686AB6 |  |  | 010104 | T | F | F | [26 empty] | 0101045DD274860009C372068E4499686AB6 | 49
고장력 볼트 본조임 - 표준단가 | 50본/t 미만 | TON | 18.89 | 0 | 0 | 0 | 0 | 0 | 0 | 0 | 0 | 호표 19 | 5DD2346F400906A250D24177FAF1F3 |  |  | 010104 | T | F | F | [26 empty] | 0101045DD2346F400906A250D24177FAF1F3 | 177
수용접(Built up 제작) | 20(m/t) 미만, 30ton 미만 | TON | 0.26 | 0 | 0 | 0 | 0 | 0 | 0 | 0 | 0 | 호표 20 | 5DD2346F400906A246484BD9658D7E |  |  | 010104 | T | F | F | [26 empty] | 0101045DD2346F400906A246484BD9658D7E | 169
기둥밑무수축고름모르타르 | 300각 30mm | 개소 | 4 | 0 | 0 | 0 | 0 | 0 | 0 | 0 | 0 | 호표 21 | 5DD2346F400906BCCB674C0E4DD11F |  |  | 010104 | T | F | F | [26 empty] | 0101045DD2346F400906BCCB674C0E4DD11F | 155
기둥밑무수축고름모르타르 | 350각 30mm | 개소 | 8 | 0 | 0 | 0 | 0 | 0 | 0 | 0 | 0 | 호표 22 | 5DD2346F400906BCCB674C0E4DDFFD |  |  | 010104 | T | F | F | [26 empty] | 0101045DD2346F400906BCCB674C0E4DDFFD | 156
운반비(트레일러 20ton+크레인 10ton) | 철골, L:40km | TON | 18.89 | 0 | 0 | 0 | 0 | 0 | 0 | 0 | 0 | 산근 4 | 5DD324F130098198296F4A52076172 |  |  | 010104 | F | T | F | [26 empty] | 0101045DD324F130098198296F4A52076172 | 127
[ 합 계 ] |  |  |  |  | 0 |  | 0 |  | 0 |  | 0 |  | TOTAL
010105 지붕및홈통공사 | [15 empty] | 010105
스테인리스선홈통 설치 | Φ101.6*1.5mm | M | 34.4 | 0 | 0 | 0 | 0 | 0 | 0 | 0 | 0 | 호표 23 | 5DD2D46C6009FAA1009542938F3902 |  |  | 010105 | T | F | F | [26 empty] | 0101055DD2D46C6009FAA1009542938F3902 | 152
처마홈통 | C/S0.45 150*150,PB44*6*@500 | M | 29.2 | 0 | 0 | 0 | 0 | 0 | 0 | 0 | 0 | 호표 24 | 5DD294D16009B9B1BEF94C1C81B076 |  |  | 010105 | T | F | F | [26 empty] | 0101055DD294D16009B9B1BEF94C1C81B076 | 153
[ 합 계 ] |  |  |  |  | 0 |  | 0 |  | 0 |  | 0 |  | TOTAL
010106 미 장 공 사 | [15 empty] | 010106
콘크리트면 정리 | 3.6m 이하 | M2 | 160.45 | 0 | 0 | 0 | 0 | 0 | 0 | 0 | 0 | 호표 25 | 5DD2141C10096571140C44B970DDBD |  |  | 010106 | T | F | F | [26 empty] | 0101065DD2141C10096571140C44B970DDBD | 148
전면 마감 | 3.6m 이하 | M2 | 160.45 | 0 | 0 | 0 | 0 | 0 | 0 | 0 | 0 | 호표 26 | 5DD2141C10096571140C46641AECEB |  |  | 010106 | T | F | F | [26 empty] | 0101065DD2141C10096571140C46641AECEB | 149
표면 마무리 | 기계마감 | M2 | 264.72 | 0 | 0 | 0 | 0 | 0 | 0 | 0 | 0 | 호표 27 | 5DD2141C10090CC38521421A33D185 |  |  | 010106 | T | F | F | [26 empty] | 0101065DD2141C10090CC38521421A33D185 | 151
표면 마무리 | 인력마감 | M2 | 21.37 | 0 | 0 | 0 | 0 | 0 | 0 | 0 | 0 | 호표 28 | 5DD2141C10090CC385334920219040 |  |  | 010106 | T | F | F | [26 empty] | 0101065DD2141C10090CC385334920219040 | 150
조면처리 |  | M2 | 10.27 | 0 | 0 | 0 | 0 | 0 | 0 | 0 | 0 | 호표 29 | 5DD2141C10090CA0B7F4499307C473 |  |  | 010106 | T | F | F | [26 empty] | 0101065DD2141C10090CA0B7F4499307C473 | 71
시멘트 | 건재상 | 포 | 6 | 0 | 0 | 0 | 0 | 0 | 0 | 0 | 0 |  | 5AFC048B0009DED17C2D4F8B616A7FEC7EF3D5 |  |  | 010106 | F | F | T | [26 empty] | 0101065AFC048B0009DED17C2D4F8B616A7FEC7EF3D5 | 164
[ 합 계 ] |  |  |  |  | 0 |  | 0 |  | 0 |  | 0 |  | TOTAL
010107 창호및유리공사 | [15 empty] | 010107
1. 창호공사 |  |  |  | 0 | 0 | 0 | 0 | 0 | 0 | 0 | 0 |  | 5C6EA43F3009648D7BCE4C7BE3C23D97E7060D |  |  | 010107 | F | F | T | [26 empty] | 0101075C6EA43F3009648D7BCE4C7BE3C23D97E7060D | 130
FST1[전동방화셔터(전동기및셔터박스)] | 4.300 x 5.300 = 22.790 | EA | 1 | 0 | 0 | 0 | 0 | 0 | 0 | 0 | 0 | 호표 30 | 5DD2A4380009FB310FEB4CA7383D93 |  |  | 010107 | T | F | F | [26 empty] | 0101075DD2A4380009FB310FEB4CA7383D93 | 163
HW1[PVC창호 115G 미서기단창(복층유리) 백색] | 1.500 x 1.000 = 1.500 | EA | 5 | 0 | 0 | 0 | 0 | 0 | 0 | 0 | 0 | 호표 31 | 5DD2A43800091D40C3AA4E36D7DDD9 |  |  | 010107 | T | F | F | [26 empty] | 0101075DD2A43800091D40C3AA4E36D7DDD9 | 161
SD1[철재문 45*120,칼라] | 0.900 x 2.100 = 1.890 | EA | 1 | 0 | 0 | 0 | 0 | 0 | 0 | 0 | 0 | 호표 32 | 5DD2A4380009FB310FEB4CA465668B |  |  | 010107 | T | F | F | [26 empty] | 0101075DD2A4380009FB310FEB4CA465668B | 160
SD2[철재문 45*120,칼라] | 1.800 x 2.100 = 3.780 | EA | 1 | 0 | 0 | 0 | 0 | 0 | 0 | 0 | 0 | 호표 33 | 5DD2A4380009FB310FEB4CA465668A |  |  | 010107 | T | F | F | [26 empty] | 0101075DD2A4380009FB310FEB4CA465668A | 162
도어클로저 | K-830, KS3호, 고급형, 40∼65kg | 조 | 3 | 0 | 0 | 0 | 0 | 0 | 0 | 0 | 0 |  | 5AFC048B0009B3ED504A433202632D40CAE7A5 |  |  | 010107 | F | F | T | [26 empty] | 0101075AFC048B0009B3ED504A433202632D40CAE7A5 | 73
도어핸들 | 현관정-Zn, LEVER형 | 조 | 2 | 0 | 0 | 0 | 0 | 0 | 0 | 0 | 0 |  | 5AFC1490B0096338458A4D44582E868E724A60 |  |  | 010107 | F | F | T | [26 empty] | 0101075AFC1490B0096338458A4D44582E868E724A60 | 158
도어핸들 | 공정, LEVER형 | 조 | 1 | 0 | 0 | 0 | 0 | 0 | 0 | 0 | 0 |  | 5AFC1490B0096338458A4D44582E868E724A63 |  |  | 010107 | F | F | T | [26 empty] | 0101075AFC1490B0096338458A4D44582E868E724A63 | 159
피벗힌지 | S45C 단조SUS 150kg이하 | 조 | 3 | 0 | 0 | 0 | 0 | 0 | 0 | 0 | 0 |  | 5AFC1490B009633883374FC62A8815E5C01CB29A |  |  | 010107 | F | F | T | [26 empty] | 0101075AFC1490B009633883374FC62A8815E5C01CB29A | 157
PVC방충망(백색) |  | M2 | 3.75 | 0 | 0 | 0 | 0 | 0 | 0 | 0 | 0 |  | 5AFC048B0009B3ED62524D8B24D805F7A81D49 |  |  | 010107 | F | F | T | [26 empty] | 0101075AFC048B0009B3ED62524D8B24D805F7A81D49 | 74
도어체크 설치 | 재료비 별도 | 개소 | 3 | 0 | 0 | 0 | 0 | 0 | 0 | 0 | 0 | 호표 34 | 5DD2A43CE00928B44EFF46898A7D6F |  |  | 010107 | T | F | F | [26 empty] | 0101075DD2A43CE00928B44EFF46898A7D6F | 85
도어록 설치 / 일반도어록 강재창호 | 재료비 별도 | 개소 | 3 | 0 | 0 | 0 | 0 | 0 | 0 | 0 | 0 | 호표 35 | 5DD2A43CE00928E1952946B1FA57F9 |  |  | 010107 | T | F | F | [26 empty] | 0101075DD2A43CE00928E1952946B1FA57F9 | 84
소 계 |  |  |  | 0 | 0 | 0 | 0 | 0 | 0 |  | 0 |  | 5C6F140AD009F9507F274C1056BE |  |  |  | F | F | F | [26 empty] | 0101075C6F140AD009F9507F274C1056BE | 133
2. 유리공사 |  |  |  | 0 | 0 | 0 | 0 | 0 | 0 | 0 | 0 |  | 5C6EA43F3009648D7BCE4C7BE3C23D97E7060E |  |  | 010107 | F | F | T | [26 empty] | 0101075C6EA43F3009648D7BCE4C7BE3C23D97E7060E | 131
복층유리 | 투명, 16mm | M2 | 7.5 | 0 | 0 | 0 | 0 | 0 | 0 | 0 | 0 |  | 5AFC048B0009B3ED73AF4FCE14DB3175FAF46D |  |  | 010107 | F | F | T | [26 empty] | 0101075AFC048B0009B3ED73AF4FCE14DB3175FAF46D | 75
창호유리설치 / 복층유리 | 유리두께 16mm 이하 | M2 | 7.5 | 0 | 0 | 0 | 0 | 0 | 0 | 0 | 0 | 호표 36 | 5DD2A432F009F777B37D4150F1BD62 |  |  | 010107 | T | F | F | [26 empty] | 0101075DD2A432F009F777B37D4150F1BD62 | 86
유리주위 코킹 | 5*5, 실리콘 | M | 70 | 0 | 0 | 0 | 0 | 0 | 0 | 0 | 0 | 호표 37 | 5DD2E453A009AFC09E524C65E35BF2 |  |  | 010107 | T | F | F | [26 empty] | 0101075DD2E453A009AFC09E524C65E35BF2 | 79
소 계 |  |  |  | 0 | 0 | 0 | 0 | 0 | 0 |  | 0 |  | 5C6F140AD009F9507F274C1056BE |  |  |  | F | F | F | [26 empty] | 0101075C6F140AD009F9507F274C1056BE | 132
[ 합 계 ] |  |  |  |  | 0 |  | 0 |  | 0 |  | 0 |  | TOTAL
010108 칠 공 사 | [15 empty] | 010108
녹막이페인트칠 | 철재면, 1회(뿜칠) | ㎡ | 504.54 | 0 | 0 | 0 | 0 | 0 | 0 | 0 | 0 | 노무비 60.9% | 5DD284EDE0098A9463224294B0748C |  |  | 010108 | F | F | T | [26 empty] | 0101085DD284EDE0098A9463224294B0748C | 128
조합페인트칠 | 철재면 2회(뿜칠) | ㎡ | 504.54 | 0 | 0 | 0 | 0 | 0 | 0 | 0 | 0 | 노무비 23.9% | 5DD284EE8009F1391DD2490E052379 |  |  | 010108 | F | F | T | [26 empty] | 0101085DD284EE8009F1391DD2490E052379 | 129
[ 합 계 ] |  |  |  |  | 0 |  | 0 |  | 0 |  | 0 |  | TOTAL
010109 판 넬 공 사 | [15 empty] | 010109
샌드위치패널 | 그라스울, 벽재, 125mm | M2 | 490.64 | 0 | 0 | 0 | 0 | 0 | 0 | 0 | 0 |  | 5AFC048B000997054D464B13DA6066277BE9B5 |  |  | 010109 | F | F | T | [26 empty] | 0101095AFC048B000997054D464B13DA6066277BE9B5 | 136
샌드위치패널 | 그라스울, 지붕재, 50mm | M2 | 8.35 | 0 | 0 | 0 | 0 | 0 | 0 | 0 | 0 |  | 5AFC048B000997054D464B13DA6066277AC7BC |  |  | 010109 | F | F | T | [26 empty] | 0101095AFC048B000997054D464B13DA6066277AC7BC | 135
샌드위치패널 | 그라스울, 지붕재, 125mm | M2 | 321.93 | 0 | 0 | 0 | 0 | 0 | 0 | 0 | 0 |  | 5AFC048B000997054D464B13DA6066277AC23A32 |  |  | 010109 | F | F | T | [26 empty] | 0101095AFC048B000997054D464B13DA6066277AC23A32 | 134
샌드위치(단열)페널 설치 - 칸막이벽 | 두께 50~100mm 기준 | M2 | 467.28 | 0 | 0 | 0 | 0 | 0 | 0 | 0 | 0 | 호표 38 | 5DD294D16009B9B1BEF94C1AD3D5E6 |  |  | 010109 | T | F | F | [26 empty] | 0101095DD294D16009B9B1BEF94C1AD3D5E6 | 96
샌드위치(단열)패널 설치 - 지붕 | 두께 50~100mm 기준 | M2 | 314.55 | 0 | 0 | 0 | 0 | 0 | 0 | 0 | 0 | 호표 39 | 5DD294D16009B9B1BEF94C1E4E3E8F |  |  | 010109 | T | F | F | [26 empty] | 0101095DD294D16009B9B1BEF94C1E4E3E8F | 97
용마루후레싱(상부/대) | C/S0.5T 30*20*200*200*20*30 | M | 14.6 | 0 | 0 | 0 | 0 | 0 | 0 | 0 | 0 | 호표 40 | 5DD294D16009B9B1BEF94C1DA7B5DC |  |  | 010109 | T | F | F | [26 empty] | 0101095DD294D16009B9B1BEF94C1DA7B5DC | 146
용마루후레싱(하부/대) | C/S0.5T 200*200 | M | 14.6 | 0 | 0 | 0 | 0 | 0 | 0 | 0 | 0 | 호표 41 | 5DD294D16009B9B1BEF94C1DA7B143 |  |  | 010109 | T | F | F | [26 empty] | 0101095DD294D16009B9B1BEF94C1DA7B143 | 147
처마후레싱 | 판넬50T용 C/S0.5T 40*51*40+(68+32+5) | M | 5.3 | 0 | 0 | 0 | 0 | 0 | 0 | 0 | 0 | 호표 42 | 5DD294D16009B9B1BEF94C1DA6ACFF |  |  | 010109 | T | F | F | [26 empty] | 0101095DD294D16009B9B1BEF94C1DA6ACFF | 137
처마후레싱 | 판넬125T용 C/S0.5T 40*126*40+(68+32+5) | M | 29.2 | 0 | 0 | 0 | 0 | 0 | 0 | 0 | 0 | 호표 43 | 5DD294D16009B9B1BEF94C1DA6A94B |  |  | 010109 | T | F | F | [26 empty] | 0101095DD294D16009B9B1BEF94C1DA6A94B | 138
박공후레싱 | 돌출,판넬50T용 C/S0.5T 30*120*105*50*12+30 | M | 3 | 0 | 0 | 0 | 0 | 0 | 0 | 0 | 0 | 호표 44 | 5DD294D16009B9B1BEF94C1DA5879171 |  |  | 010109 | T | F | F | [26 empty] | 0101095DD294D16009B9B1BEF94C1DA5879171 | 139
박공후레싱 | 돌출,판넬125T용 C/S0.5T 30*120*180*50*12+30 | M | 42 | 0 | 0 | 0 | 0 | 0 | 0 | 0 | 0 | 호표 45 | 5DD294D16009B9B1BEF94C1DA582105C |  |  | 010109 | T | F | F | [26 empty] | 0101095DD294D16009B9B1BEF94C1DA582105C | 140
베이스후레싱 | U형,판넬125T용 아연도1.6T 40*125*40 | M | 5.2 | 0 | 0 | 0 | 0 | 0 | 0 | 0 | 0 | 호표 46 | 5DD294D16009B9B1BEF94C1DA4E4F3 |  |  | 010109 | T | F | F | [26 empty] | 0101095DD294D16009B9B1BEF94C1DA4E4F3 | 144
베이스후레싱 | L형,판넬125T용 아연도1.6T 40*135*20*10 | M | 61.8 | 0 | 0 | 0 | 0 | 0 | 0 | 0 | 0 | 호표 47 | 5DD294D16009B9B1BEF94C1DA3DDE1 |  |  | 010109 | T | F | F | [26 empty] | 0101095DD294D16009B9B1BEF94C1DA3DDE1 | 143
탑후레싱 | 판넬125T용 C/S0.5T 40*126*40 | M | 76.1 | 0 | 0 | 0 | 0 | 0 | 0 | 0 | 0 | 호표 48 | 5DD294D16009B9B1BEF94C1DA23616 |  |  | 010109 | T | F | F | [26 empty] | 0101095DD294D16009B9B1BEF94C1DA23616 | 145
U바 | 판넬125T용 C/S0.5T 40*126*40 | M | 14.77 | 0 | 0 | 0 | 0 | 0 | 0 | 0 | 0 | 호표 49 | 5DD294D16009B9B1BEF94C1DA12F07 |  |  | 010109 | T | F | F | [26 empty] | 0101095DD294D16009B9B1BEF94C1DA12F07 | 142
코너후레싱 | 판넬125T용 C/S0.5T 20*15+155+155+15+20 | M | 31.24 | 0 | 0 | 0 | 0 | 0 | 0 | 0 | 0 | 호표 50 | 5DD294D16009B9B1BEF94C1DA0014C |  |  | 010109 | T | F | F | [26 empty] | 0101095DD294D16009B9B1BEF94C1DA0014C | 141
[ 합 계 ] |  |  |  |  | 0 |  | 0 |  | 0 |  | 0 |  | TOTAL
010110 관 급 자 재 비 | [15 empty] | 010110
레미콘 | 레미콘, 충남(서천군), 25-18-120 | M3 | 32 | 0 | 0 | 0 | 0 | 0 | 0 | 0 | 0 |  | 5AFC048B0009DED140E54D8EC54361F6BEA8E5 |  |  | 010110 | F | F | T | [26 empty] | 0101105AFC048B0009DED140E54D8EC54361F6BEA8E5 | 173
레미콘 | 레미콘, 충남(서천군), 25-21-150 | M3 | 133 | 0 | 0 | 0 | 0 | 0 | 0 | 0 | 0 |  | 5AFC048B0009DED140E54D8EC54361F74579B8 |  |  | 010110 | F | F | T | [26 empty] | 0101105AFC048B0009DED140E54D8EC54361F74579B8 | 174
조달수수료 | 주재료비의 0.54% | 식 | 1 | 0 | 0 | 0 | 0 | 0 | 0 | 0 | 0 |  | 5C6EA43F3009648D7BCE4C7BE3C23D97E7060F |  |  | 010110 | F | F | T | [26 empty] | 0101105C6EA43F3009648D7BCE4C7BE3C23D97E7060F | 176
[ 합 계 ] |  |  |  |  | 0 |  | 0 |  | 0 |  | 0 |  | TOTAL

## 일위대가목록
일 위 대 가 목 록
[ 국립생태원 가스보일러실 설치공사 ]
코 드 | 품 명 | 규 격 | 단위 | 재 료 비 | 노 무 비 | 경 비 | 합 계 | 번 호 | 비 고 | 노임계수 | 할증 | 품셈개요 | 장비일위
5DD27484400921C89E0249FC231C54 | 강관 조립말비계(이동식)설치 및 해체 | 높이 4m, 6개월 | 대 |  |  |  |  | 호표 1
5DD27484400921C88DC84F9D2CE96E | 수평 규준틀 | 귀 | 개소 |  |  |  |  | 호표 2
5DD274818009CAF55A1B4FA172D0EF | 건축물 현장정리 | 철골조 | M2 |  |  |  |  | 호표 3
5DD274818009F7DADC1848DFAB8214 | 구조부 먹매김 | 일반 | M2 |  |  |  |  | 호표 4
5DD274818009F7DADC184A8D07AB9B | 거푸집 먹매김 | 일반 | M2 |  |  |  |  | 호표 5
5DD274818009F7DAEE9B4C07EBFC47 | 건축물보양 - 콘크리트 | 살수 | M2 |  |  |  |  | 호표 6
5DD294D7F0095AC5D1F24B6300F095 | 방습필름 설치 - 바닥 | 폴리에틸렌필름, 두께, 0.03mm, 2겹 | M2 |  |  |  |  | 호표 7
5DD224164009B9169CA8400DE53A13 | 콘크리트 펌프차 타설(무근) | 50m3 미만, 슬럼프 8~12cm, 보통(벽,기둥,슬래브 등) | M3 |  |  |  |  | 호표 8
5DD224164009B9169CA8400DE7EA7B | 콘크리트 펌프차 타설(벽,기둥,슬래브 등) | 100~150m3 미만, 슬럼프 15cm, 보통 | M3 |  |  |  |  | 호표 9
5DF7643AF009C445D5CB4A477E19AF | 철근 공장가공 | 보통 | TON |  |  |  |  | 호표 10
5DF7643AF009C445D5CB4D1BDCB2B7 | 철근 현장조립 | 보통 | TON |  |  |  |  | 호표 11
5DD224051009F3DDDD544EB32917CF | 유로폼 설치 및 해체 | 보통, 수직고 7m까지 | M2 |  |  |  |  | 호표 12
5DD234681009AF8263224E9F896D60 | 앵커 볼트 설치 | ∮20 이하 | 개 |  |  |  |  | 호표 13
5DD234681009AF8263224E9F896985 | 앵커 볼트 설치 | ∮24 이하 | 개 |  |  |  |  | 호표 14
5DD2346920090C2CC4894DC9261286 | 철골 가공 조립(적은 구조) | Rolled shape, 60ton 미만 | TON |  |  |  |  | 호표 15
5DD2346EA0092DC77AFE40CFDC0CD4 | 부대철골 설치 |  | TON |  |  |  |  | 호표 16
5DD2346F4009B756AC884079CF93E2 | 철골세우기 - 6층 미만 | 65~70kg/m2, 15∼20ton | TON |  |  |  |  | 호표 17
5DD274860009C372068E4499686AB6 | 철골 세우기 - 크레인(타이어) 10ton | 창고 소규모, 공장 대규모 건물 트러스 거더류 | TON |  |  |  |  | 호표 18
5DD2346F400906A250D24177FAF1F3 | 고장력 볼트 본조임 - 표준단가 | 50본/t 미만 | TON |  |  |  |  | 호표 19
5DD2346F400906A246484BD9658D7E | 수용접(Built up 제작) | 20(m/t) 미만, 30ton 미만 | TON |  |  |  |  | 호표 20
5DD2346F400906BCCB674C0E4DD11F | 기둥밑무수축고름모르타르 | 300각 30mm | 개소 |  |  |  |  | 호표 21
5DD2346F400906BCCB674C0E4DDFFD | 기둥밑무수축고름모르타르 | 350각 30mm | 개소 |  |  |  |  | 호표 22
5DD2D46C6009FAA1009542938F3902 | 스테인리스선홈통 설치 | Φ101.6*1.5mm | M |  |  |  |  | 호표 23
5DD294D16009B9B1BEF94C1C81B076 | 처마홈통 | C/S0.45 150*150,PB44*6*@500 | M |  |  |  |  | 호표 24
5DD2141C10096571140C44B970DDBD | 콘크리트면 정리 | 3.6m 이하 | M2 |  |  |  |  | 호표 25
5DD2141C10096571140C46641AECEB | 전면 마감 | 3.6m 이하 | M2 |  |  |  |  | 호표 26
5DD2141C10090CC38521421A33D185 | 표면 마무리 | 기계마감 | M2 |  |  |  |  | 호표 27
5DD2141C10090CC385334920219040 | 표면 마무리 | 인력마감 | M2 |  |  |  |  | 호표 28
5DD2141C10090CA0B7F4499307C473 | 조면처리 |  | M2 |  |  |  |  | 호표 29
5DD2A4380009FB310FEB4CA7383D93 | FST1[전동방화셔터(전동기및셔터박스)] | 4.300 x 5.300 = 22.790 | EA |  |  |  |  | 호표 30
5DD2A43800091D40C3AA4E36D7DDD9 | HW1[PVC창호 115G 미서기단창(복층유리) 백색] | 1.500 x 1.000 = 1.500 | EA |  |  |  |  | 호표 31
5DD2A4380009FB310FEB4CA465668B | SD1[철재문 45*120,칼라] | 0.900 x 2.100 = 1.890 | EA |  |  |  |  | 호표 32
5DD2A4380009FB310FEB4CA465668A | SD2[철재문 45*120,칼라] | 1.800 x 2.100 = 3.780 | EA |  |  |  |  | 호표 33
5DD2A43CE00928B44EFF46898A7D6F | 도어체크 설치 | 재료비 별도 | 개소 |  |  |  |  | 호표 34
5DD2A43CE00928E1952946B1FA57F9 | 도어록 설치 / 일반도어록 강재창호 | 재료비 별도 | 개소 |  |  |  |  | 호표 35
5DD2A432F009F777B37D4150F1BD62 | 창호유리설치 / 복층유리 | 유리두께 16mm 이하 | M2 |  |  |  |  | 호표 36
5DD2E453A009AFC09E524C65E35BF2 | 유리주위 코킹 | 5*5, 실리콘 | M |  |  |  |  | 호표 37
5DD294D16009B9B1BEF94C1AD3D5E6 | 샌드위치(단열)페널 설치 - 칸막이벽 | 두께 50~100mm 기준 | M2 |  |  |  |  | 호표 38
5DD294D16009B9B1BEF94C1E4E3E8F | 샌드위치(단열)패널 설치 - 지붕 | 두께 50~100mm 기준 | M2 |  |  |  |  | 호표 39
5DD294D16009B9B1BEF94C1DA7B5DC | 용마루후레싱(상부/대) | C/S0.5T 30*20*200*200*20*30 | M |  |  |  |  | 호표 40
5DD294D16009B9B1BEF94C1DA7B143 | 용마루후레싱(하부/대) | C/S0.5T 200*200 | M |  |  |  |  | 호표 41
5DD294D16009B9B1BEF94C1DA6ACFF | 처마후레싱 | 판넬50T용 C/S0.5T 40*51*40+(68+32+5) | M |  |  |  |  | 호표 42
5DD294D16009B9B1BEF94C1DA6A94B | 처마후레싱 | 판넬125T용 C/S0.5T 40*126*40+(68+32+5) | M |  |  |  |  | 호표 43
5DD294D16009B9B1BEF94C1DA5879171 | 박공후레싱 | 돌출,판넬50T용 C/S0.5T 30*120*105*50*12+30 | M |  |  |  |  | 호표 44
5DD294D16009B9B1BEF94C1DA582105C | 박공후레싱 | 돌출,판넬125T용 C/S0.5T 30*120*180*50*12+30 | M |  |  |  |  | 호표 45
5DD294D16009B9B1BEF94C1DA4E4F3 | 베이스후레싱 | U형,판넬125T용 아연도1.6T 40*125*40 | M |  |  |  |  | 호표 46
5DD294D16009B9B1BEF94C1DA3DDE1 | 베이스후레싱 | L형,판넬125T용 아연도1.6T 40*135*20*10 | M |  |  |  |  | 호표 47
5DD294D16009B9B1BEF94C1DA23616 | 탑후레싱 | 판넬125T용 C/S0.5T 40*126*40 | M |  |  |  |  | 호표 48
5DD294D16009B9B1BEF94C1DA12F07 | U바 | 판넬125T용 C/S0.5T 40*126*40 | M |  |  |  |  | 호표 49
5DD294D16009B9B1BEF94C1DA0014C | 코너후레싱 | 판넬125T용 C/S0.5T 20*15+155+155+15+20 | M |  |  |  |  | 호표 50
5DD27484400921C89E0249FED09163 | 강관 조립말비계(이동식)설치 및 해체 | 높이 4m, 노무비 | 대 |  |  |  |  | 호표 51
5AC0B47EC0092E19DD974CA8E73085A7FB6899E4 | 굴삭기(무한궤도) | 0.7㎥ | HR |  |  |  |  | 호표 52 |  | A |  |  | T
5AC0B47EC0092E1997E04F14384E2726E580410C | 덤프트럭 | 15ton | HR |  |  |  |  | 호표 53 |  | A |  |  | T
5AC0B47EC0092E1997F1445814B93A9D051143E3 | 덤프트럭 자동덮개시설 | 15ton | HR |  |  |  |  | 호표 54 |  | A |  |  | T
5AC0B47EC0092E0FF4F64B7730FB5FC7C8E458D3 | 래머 | 80kg | HR |  |  |  |  | 호표 55 |  | A |  |  | T
5DD294D7F0095AC5FCCA407233C766 | 방습필름 설치 | 바닥 | M2 |  |  |  |  | 호표 56
5AC0B47EC0092E57FD9A47DFB6352BC1722226FA | 콘크리트 펌프차 | 32m(80∼95㎥/hr) | HR |  |  |  |  | 호표 57 |  | A |  |  | T
5DD224051009F3DDDD4A49F7B4E76D | 유로폼 - 자재비 |  | M2 |  |  |  |  | 호표 58
5DD224051009F3DDDD4A4A9D17C4FE | 유로폼 - 인력투입 | 보통, 수직고 7m까지 | M2 |  |  |  |  | 호표 59
5DD2346920090C2CC4894DC8002E3F | 철골공수 산정방법<소요 부자재량> | H형강부재(Rolled shape) | TON |  |  |  |  | 호표 60
5AC0B47EC0092E34C5C24BFF229DF84834B59D6A | 크레인(타이어) | 50ton | HR |  |  |  |  | 호표 61 |  | A |  |  | T
5DD2346F4009B756AC88407AD68494 | 철골세우기 - 표준단가 | 6층 미만 | TON |  |  |  |  | 호표 62
5AC0B47EC0092E34C5C24BFF22991D3813D98B52 | 크레인(타이어) | 10ton | HR |  |  |  |  | 호표 63 |  | A |  |  | T
5AC0B47EC0092E34AAEB41ECA4C747C3CE6518B4 | 트럭 트랙터 및 평판트레일러 | 20ton | HR |  |  |  |  | 호표 64 |  | A |  |  | T
5AC0B47EC0092E34C5C24AD819D42AB9DC123F2F | 트럭탑재형 크레인 | 10ton | HR |  |  |  |  | 호표 65 |  | A |  |  | T
5DD2D46C6009FAA100954292E8B1C6 | 금속 선홈통 설치 | 150mm 이하 기준 | M |  |  |  |  | 호표 66
5DD2C40A7009766B52FA44B3B42A4A | 각종 잡철물 제작 설치 | 철재, 간단(강판의 가공설치) | kg |  |  |  |  | 호표 67
5DD2C40A7009766B405C460B44EE6C | 각종 잡철물 제작 설치 | 철재, 간단 | kg |  |  |  |  | 호표 68
5DD284EDE0098A8BCAAD42953AC564 | 녹막이페인트 붓칠(재료비 미포함) | 철재면, 1회 1종 | M2 |  |  |  |  | 호표 69
5DD284EE8009F13964174B80B6C298 | 유성페인트 붓칠(재료비 미포함) | 철재면, 2회 1급 | M2 |  |  |  |  | 호표 70
5DD37470A009ACD73DD44EF961A6D9 | 철강설 | 고철, 작업설부산물 | KG |  |  |  |  | 호표 71
5DD2C40A7009766B52CD40D494F054 | 각종 잡철물 제작 | 철재, 간단(강판의 가공설치) | kg |  |  |  |  | 호표 72
5DD2C40A7009766B52CD40D5BB9AB6 | 각종 잡철물 설치 | 철재, 간단(강판의 가공설치) | kg |  |  |  |  | 호표 73
5DD2C40A7009766B406E4D140714BF | 각종 잡철물 제작 | 철재, 간단 | kg |  |  |  |  | 호표 74
5DD2C40A7009766B406E4D152E3D1A | 각종 잡철물 설치 | 철재, 간단 | kg |  |  |  |  | 호표 75
5DD284EDE0098A8BCABF47F128358D | 녹막이 페인트칠 | 철재면 1회 노무비 | M2 |  |  |  |  | 호표 76
5DD284EE8009F13964174B84117169 | 유성페인트 붓칠 | 철재면 2회 노무비 | M2 |  |  |  |  | 호표 77
5AC0B47EC0092E607B314B971FEDF2B51EAF0778 | 용접기(교류) | 500Amp | HR |  |  |  |  | 호표 78 |  | A |  |  | T
5DD2A43BD009D480F65747B7D5E0B3 | 강재창호 설치 | 1.5~2.5m2 미만 | 개소 |  |  |  |  | 호표 79
5DD2A43BD009D480F65747B7D5E6DC | 강재창호 설치 | 3.5~4.5m2 미만 | 개소 |  |  |  |  | 호표 80
5AC0B47EC0092E34C5C24BFF229A242AEAC37A67 | 크레인(타이어) | 20ton | HR |  |  |  |  | 호표 81 |  | A |  |  | T
5DD2D46F2009625E577941D5D8C227 | 후레싱 설치 | 경사 3/4 미만 | M |  |  |  |  | 호표 82

## 중기단가목록
중 기 단 가 목 록
[ 국립생태원 가스보일러실 설치공사 ]
코 드 | 품 명 | 규 격 | 단위 | 재 료 비 | 노 무 비 | 경 비 | 합 계 | 번 호 | 비 고 | START
5DF77423E0092BFDDCD44035A5A73C | 터파기/토사 | 보통, 굴삭기 0.7m3 | M3 |  |  |  |  | 산근 1 |  | 5DF77423E0092BFDDCD44035A5A73C
5DF774202009C0C716274677B8EB0C | 토사 운반/단지외 10km | 보통, 덤프 15ton+굴삭기 0.7m3(고르기 별도) | M3 |  |  |  |  | 산근 2 |  | 5DF774202009C0C716274677B8EB0C
5DF7742E8009C5088263421C7E9CB2 | 되메우기/토사, 두께 30cm | 보통, 굴삭기 0.7m3+래머 80kg | M3 |  |  |  |  | 산근 3 |  | 5DF7742E8009C5088263421C7E9CB2
5DD324F130098198296F4A52076172 | 운반비(트레일러 20ton+크레인 10ton) | 철골, L:40km | TON |  |  |  |  | 산근 4 |  | 5DD324F130098198296F4A52076172
5DD2240240096DD8ACE14174899D2E | 콘크리트 펌프차 타설(무근) | 50m3 미만, 슬럼프 8~12cm, 보통(벽,기둥,슬래브 등) | 회 |  |  |  |  | 산근 5 |  | 5DD2240240096DD8ACE14174899D2E
5DD2240240095365DB4C4E88CE2DBC | 콘크리트 펌프차 타설(벽,기둥,슬래브 등) | 100~150m3 미만, 슬럼프 15cm, 보통 | 회 |  |  |  |  | 산근 6 |  | 5DD2240240095365DB4C4E88CE2DBC

## 중기단가산출서
중 기 단 가 산 출 서
[ 국립생태원 가스보일러실 설치공사 ]
산 출 내 역 | 재 료 비 | 노 무 비 | 경 비 | 합 계 | 비 고 | START | 코드 | 품명 | 규격 | 단위 | 수량
터파기/토사 보통, 굴삭기 0.7m3 M3 ( 산근 1 ) | [5 empty] | 5DF77423E0092BFDDCD44035A5A73C |  | 터파기/토사 | 보통, 굴삭기 0.7m3 | M3
[6 empty] | 5DF77423E0092BFDDCD44035A5A73C | C |  |  |  | 1
굴삭기(무한궤도),0.7㎥ M3 | 0 | 0 | 0 | 0 |  | 5DF77423E0092BFDDCD44035A5A73C | C! | '굴삭기(무한궤도),0.7㎥ M3'
| 0 | 0 | 0 | 0 |  | 5DF77423E0092BFDDCD44035A5A73C | C!
Q1 바켓용량(M3) =0.70 | 0 | 0 | 0 | 0 |  | 5DF77423E0092BFDDCD44035A5A73C | C! | q1 '바켓용량(M3)' =0.70
K 바켓계수(양호1.1,보통0.90,불량0.70,파쇄암0.55) = 0.90 | 0 | 0 | 0 | 0 |  | 5DF77423E0092BFDDCD44035A5A73C | C! | k '바켓계수(양호1.1,보통0.90,불량0.70,파쇄암0.55)'= 0.90
F 토량환산계수(1/L) = 1/1.25= 0.8 | 0 | 0 | 0 | 0 |  | 5DF77423E0092BFDDCD44035A5A73C | C! | f '토량환산계수(1/L)'= 1/1.25=?
E1 터파기에 대하여 -0.05 =0.05 | 0 | 0 | 0 | 0 |  | 5DF77423E0092BFDDCD44035A5A73C | C! | E1 '터파기에 대하여 -0.05'=0.05
E 작업효율사질토(양호0.85,보통0.70,불량0.55) = 0.70-E1= 0.65 | 0 | 0 | 0 | 0 |  | 5DF77423E0092BFDDCD44035A5A73C | C! | E '작업효율사질토(양호0.85,보통0.70,불량0.55)'= 0.70-E1=?
CM 1회 싸이클시간(135˚SEC) =20 | 0 | 0 | 0 | 0 |  | 5DF77423E0092BFDDCD44035A5A73C | C! | Cm '1회 싸이클시간(135˚SEC)'=20
Q 시간당 작업량 (M3/HR) = 3600*Q1*K*F*E/CM= 58.968 | 0 | 0 | 0 | 0 |  | 5DF77423E0092BFDDCD44035A5A73C | C! | Q '시간당 작업량 (M3/Hr)'= 3600*q1*k*f*E/Cm=?
| 0 | 0 | 0 | 0 |  | 5DF77423E0092BFDDCD44035A5A73C | C!
재료비: 18963 / 58.968 = 321.5 | 321.5 | 0 | 0 | 321.5 |  | 5DF77423E0092BFDDCD44035A5A73C | C! | '재료비:' ~00000201007000000.M~ / {Q} =?MA+
노무비: 44299 / 58.968 = 751.2 | 0 | 751.2 | 0 | 751.2 |  | 5DF77423E0092BFDDCD44035A5A73C | C! | '노무비:' ~00000201007000000.L~ / {Q} =?LA+
경 비: 21780 / 58.968 = 369.3 | 0 | 0 | 369.3 | 369.3 |  | 5DF77423E0092BFDDCD44035A5A73C | C! | '경 비:' ~00000201007000000.E~ / {Q} =?EQ+
소 계 | 321.5 | 751.2 | 369.3 | 1442 |  | 5DF77423E0092BFDDCD44035A5A73C | C! | >'소 계'
총 계 | 321 | 751 | 369 | 1441
토사 운반/단지외 10km 보통, 덤프 15ton+굴삭기 0.7m3(고르기 별도) M3 ( 산근 2 ) | [5 empty] | 5DF774202009C0C716274677B8EB0C |  | 토사 운반/단지외 10km | 보통, 덤프 15ton+굴삭기 0.7m3(고르기 별도) | M3
[6 empty] | 5DF774202009C0C716274677B8EB0C | C |  |  | M3 | 1
운반거리 L=10KN,(적재,고르기별도) M3 | 0 | 0 | 0 | 0 |  | 5DF774202009C0C716274677B8EB0C | C! | '운반거리 L=10KN,(적재,고르기별도) M3'
차량속도= 30KM/V1,35KM/V2,35KM/V3,35KM/V4,30KM/V5,35KM/V6 | 0 | 0 | 0 | 0 |  | 5DF774202009C0C716274677B8EB0C | C! | '차량속도= 30KM/V1,35KM/V2,35KM/V3,35KM/V4,30KM/V5,35KM/V6 '
○------------------0------------0----------------○10KM | 0 | 0 | 0 | 0 |  | 5DF774202009C0C716274677B8EB0C | C! | ' ○------------------0------------0----------------○10KM '
운반거리=단지대L1=0.5KM,시내외L2=9.0KM,사토장L3=0.5KM | 0 | 0 | 0 | 0 |  | 5DF774202009C0C716274677B8EB0C | C! | '운반거리=단지대L1=0.5KM,시내외L2=9.0KM,사토장L3=0.5KM'
| 0 | 0 | 0 | 0 |  | 5DF774202009C0C716274677B8EB0C | C!
1.덤프트럭,15톤 | 0 | 0 | 0 | 0 |  | 5DF774202009C0C716274677B8EB0C | C! | '1.덤프트럭,15톤'
T 적재용량(톤) =15 | 0 | 0 | 0 | 0 |  | 5DF774202009C0C716274677B8EB0C | C! | T '적재용량(톤)' =15
R1 토석의 단위중량(톤) =1.7 | 0 | 0 | 0 | 0 |  | 5DF774202009C0C716274677B8EB0C | C! | r1 '토석의 단위중량(톤)' =1.7
L 토량 변화율 =1.25 | 0 | 0 | 0 | 0 |  | 5DF774202009C0C716274677B8EB0C | C! | L '토량 변화율' =1.25
Q1 1회 적재량(M3) =T/R1*L= 11.0294 | 0 | 0 | 0 | 0 |  | 5DF774202009C0C716274677B8EB0C | C! | q1 '1회 적재량(M3)' =T/r1*L=?
F 토량 환산계수(1/L) =1/L= 0.8 | 0 | 0 | 0 | 0 |  | 5DF774202009C0C716274677B8EB0C | C! | f '토량 환산계수(1/L)' =1/L=?
E 작업효율 =0.9 | 0 | 0 | 0 | 0 |  | 5DF774202009C0C716274677B8EB0C | C! | E '작업효율' =0.9
CMS 적재기계 1회 싸이클시간(SEC) =20 | 0 | 0 | 0 | 0 |  | 5DF774202009C0C716274677B8EB0C | C! | Cms '적재기계 1회 싸이클시간(SEC)' =20
V1 단지내적재운반속도(KM/HR) =15 | 0 | 0 | 0 | 0 |  | 5DF774202009C0C716274677B8EB0C | C! | V1 '단지내적재운반속도(KM/HR)' =15
V2 단지내공차운반속도(KM/HR) =20 | 0 | 0 | 0 | 0 |  | 5DF774202009C0C716274677B8EB0C | C! | V2 '단지내공차운반속도(KM/HR)' =20
V3 시내외포장적재운반속도(KM/HR) =35 | 0 | 0 | 0 | 0 |  | 5DF774202009C0C716274677B8EB0C | C! | V3 '시내외포장적재운반속도(KM/HR)' =35
V4 시내외포장공차운반속도(KM/HR) =35 | 0 | 0 | 0 | 0 |  | 5DF774202009C0C716274677B8EB0C | C! | V4 '시내외포장공차운반속도(KM/HR)' =35
V5 사토장적재운반속도(KM/HR) =15 | 0 | 0 | 0 | 0 |  | 5DF774202009C0C716274677B8EB0C | C! | V5 '사토장적재운반속도(KM/HR)' =15
V6 사토장공차운반속도(KM/HR) =20 | 0 | 0 | 0 | 0 |  | 5DF774202009C0C716274677B8EB0C | C! | V6 '사토장공차운반속도(KM/HR)' =20
L1 단지내운반거리(KM) =0.5 | 0 | 0 | 0 | 0 |  | 5DF774202009C0C716274677B8EB0C | C! | L1 '단지내운반거리(KM)' =0.5
L2 시내외포장(KM) =9.0 | 0 | 0 | 0 | 0 |  | 5DF774202009C0C716274677B8EB0C | C! | L2 '시내외포장(KM)' =9.0
L3 사토장비포장(KM) =0.5 | 0 | 0 | 0 | 0 |  | 5DF774202009C0C716274677B8EB0C | C! | L3 '사토장비포장(KM)' =0.5
| 0 | 0 | 0 | 0 |  | 5DF774202009C0C716274677B8EB0C | C!
T2 왕복시간(MIN) =((L1/V1)+(L1/V2)+(L2/V3)+(L2/V4)+(L3/V5)+(L3/V6))*60= 37.8571 | 0 | 0 | 0 | 0 |  | 5DF774202009C0C716274677B8EB0C | C! | t2 '왕복시간(MIN)' =((L1/V1)+(L1/V2)+(L2/V3)+(L2/V4)+(L3/V5)+(L3/V6))*60=?
T3 적하시간(MIN)양호0.5,보통0.8,불량1.1 =0.8 | 0 | 0 | 0 | 0 |  | 5DF774202009C0C716274677B8EB0C | C! | t3 '적하시간(MIN)양호0.5,보통0.8,불량1.1'=0.8
T4 적재대기(MIN)양호0.15,보통0.42,불량0.7 =0.42 | 0 | 0 | 0 | 0 |  | 5DF774202009C0C716274677B8EB0C | C! | t4 '적재대기(MIN)양호0.15,보통0.42,불량0.7 '=0.42
T5 적재합자동덮개설치및해체(MIN) =0.5 | 0 | 0 | 0 | 0 |  | 5DF774202009C0C716274677B8EB0C | C! | t5 '적재합자동덮개설치및해체(MIN)' =0.5
T6 세륜시간 (MIN) =1.5 | 0 | 0 | 0 | 0 |  | 5DF774202009C0C716274677B8EB0C | C! | t6 '세륜시간 (MIN)' =1.5
| 0 | 0 | 0 | 0 |  | 5DF774202009C0C716274677B8EB0C | C!
k 백호바켓계수 =1.1 | 0 | 0 | 0 | 0 |  | 5DF774202009C0C716274677B8EB0C | C! | k '백호바켓계수' =1.1
ES 작업효율(양호0.9,보통0.75,불량0.6) = 0.75 | 0 | 0 | 0 | 0 |  | 5DF774202009C0C716274677B8EB0C | C! | Es '작업효율(양호0.9,보통0.75,불량0.6)'= 0.75
N 덤프트럭 소요 백호 적재회수 =Q1/(0.7*K)= 14.32 | 0 | 0 | 0 | 0 |  | 5DF774202009C0C716274677B8EB0C | C! | n '덤프트럭 소요 백호 적재회수' =q1/(0.7*k)=?
CM 1회 싸이클 시간(MIN) =CMS*N/(60*ES)+T2+T3+T4+T5+T6= 47.442 | 0 | 0 | 0 | 0 |  | 5DF774202009C0C716274677B8EB0C | C! | Cm '1회 싸이클 시간(MIN)' =Cms*n/(60*Es)+t2+t3+t4+t5+t6=?
Q 시간당 작업량(M3/HR) =60*Q1*F*E/CM= 10.043 | 0 | 0 | 0 | 0 |  | 5DF774202009C0C716274677B8EB0C | C! | Q '시간당 작업량(M3/HR)' =60*q1*f*E/Cm=?
재료비: 29402 / 10.043 = 2927.6 | 2927.6 | 0 | 0 | 2927.6 |  | 5DF774202009C0C716274677B8EB0C | C! | '재료비:' ~00000602015000000.M~ / {Q} =?MA+
노무비: 44299 / 10.043 = 4410.9 | 0 | 4410.9 | 0 | 4410.9 |  | 5DF774202009C0C716274677B8EB0C | C! | '노무비:' ~00000602015000000.L~ / {Q} =?LA+
경 비: 18784 / 10.043 = 1870.3 | 0 | 0 | 1870.3 | 1870.3 |  | 5DF774202009C0C716274677B8EB0C | C! | '경 비:' ~00000602015000000.E~ / {Q} =?EQ+
소계 | 2927.6 | 4410.9 | 1870.3 | 9208.8 |  | 5DF774202009C0C716274677B8EB0C | C! | >'소계'
| 0 | 0 | 0 | 0 |  | 5DF774202009C0C716274677B8EB0C | C!
2.자동덮개시설,덤프15톤용 M3 | 0 | 0 | 0 | 0 |  | 5DF774202009C0C716274677B8EB0C | C! | '2.자동덮개시설,덤프15톤용 M3'
재료비: 0 / 10.043 = 0 | 0 | 0 | 0 | 0 |  | 5DF774202009C0C716274677B8EB0C | C! | '재료비:' ~00000610015000000.M~ / {Q} =?MA+
노무비: 0 / 10.043 = 0 | 0 | 0 | 0 | 0 |  | 5DF774202009C0C716274677B8EB0C | C! | '노무비:' ~00000610015000000.L~ / {Q} =?LA+
경 비: 395 / 10.043 = 39.3 | 0 | 0 | 39.3 | 39.3 |  | 5DF774202009C0C716274677B8EB0C | C! | '경 비:' ~00000610015000000.E~ / {Q} =?EQ+
소계 | 0 | 0 | 39.3 | 39.3 |  | 5DF774202009C0C716274677B8EB0C | C! | >'소계'
| 0 | 0 | 0 | 0 |  | 5DF774202009C0C716274677B8EB0C | C!
총 계 | 2927 | 4410 | 1909 | 9246
되메우기/토사, 두께 30cm 보통, 굴삭기 0.7m3+래머 80kg M3 ( 산근 3 ) | [5 empty] | 5DF7742E8009C5088263421C7E9CB2 |  | 되메우기/토사, 두께 30cm | 보통, 굴삭기 0.7m3+래머 80kg | M3
[6 empty] | 5DF7742E8009C5088263421C7E9CB2 | C |  |  | M3 | 1
1.굴삭기 (무한궤도)0.7㎥M3 | 0 | 0 | 0 | 0 |  | 5DF7742E8009C5088263421C7E9CB2 | C! | '1.굴삭기 (무한궤도)0.7㎥M3 '
Q1 바켓용량(M3) = 0.7 | 0 | 0 | 0 | 0 |  | 5DF7742E8009C5088263421C7E9CB2 | C! | q1 '바켓용량(M3)'= 0.7
k 바켓계수 = 1.1 | 0 | 0 | 0 | 0 |  | 5DF7742E8009C5088263421C7E9CB2 | C! | k '바켓계수'= 1.1
L1 흐트러진상태 =1.25 | 0 | 0 | 0 | 0 |  | 5DF7742E8009C5088263421C7E9CB2 | C! | L1 '흐트러진상태' =1.25
C 다져진상태 =0.875 | 0 | 0 | 0 | 0 |  | 5DF7742E8009C5088263421C7E9CB2 | C! | C '다져진상태'=0.875
F 토량환산계(C/L) =C/L1= 0.7 | 0 | 0 | 0 | 0 |  | 5DF7742E8009C5088263421C7E9CB2 | C! | f '토량환산계(C/L)'=C/L1=?
E 작업효율(양호0.9,보통0.75,불량0.6) = 0.75 | 0 | 0 | 0 | 0 |  | 5DF7742E8009C5088263421C7E9CB2 | C! | E '작업효율(양호0.9,보통0.75,불량0.6)'= 0.75
CM 1회 싸이클시간(90˚SEC) =18 | 0 | 0 | 0 | 0 |  | 5DF7742E8009C5088263421C7E9CB2 | C! | Cm '1회 싸이클시간(90˚sec)'=18
Q 시간당 작업량 (M3/HR) = 3600*Q1*K*F*E/CM= 80.85 | 0 | 0 | 0 | 0 |  | 5DF7742E8009C5088263421C7E9CB2 | C! | Q '시간당 작업량 (M3/Hr)'= 3600*q1*k*f*E/Cm=?
재료비: 18963 / 80.85 = 234.5 | 234.5 | 0 | 0 | 234.5 |  | 5DF7742E8009C5088263421C7E9CB2 | C! | '재료비:' ~00000201007000000.M~ / {Q} =?MA+
노무비: 44299 / 80.85 = 547.9 | 0 | 547.9 | 0 | 547.9 |  | 5DF7742E8009C5088263421C7E9CB2 | C! | '노무비:' ~00000201007000000.L~ / {Q} =?LA+
경 비: 21780 / 80.85 = 269.3 | 0 | 0 | 269.3 | 269.3 |  | 5DF7742E8009C5088263421C7E9CB2 | C! | '경 비:' ~00000201007000000.E~ / {Q} =?EQ+
소 계 | 234.5 | 547.9 | 269.3 | 1051.7 |  | 5DF7742E8009C5088263421C7E9CB2 | C! | >'소 계'
| 0 | 0 | 0 | 0 |  | 5DF7742E8009C5088263421C7E9CB2 | C!
2.래머,80kg | 0 | 0 | 0 | 0 |  | 5DF7742E8009C5088263421C7E9CB2 | C! | '2.래머,80kg'
A 1회당 유호 다짐면적(M2) =0.28*0.33= 0.0924 | 0 | 0 | 0 | 0 |  | 5DF7742E8009C5088263421C7E9CB2 | C! | A '1회당 유호 다짐면적(M2)' =0.28*0.33=?
N 1시간당 타격회수(회/HR) =36000 | 0 | 0 | 0 | 0 |  | 5DF7742E8009C5088263421C7E9CB2 | C! | N '1시간당 타격회수(회/HR)' =36000
H 다짐두께(M) =0.3 | 0 | 0 | 0 | 0 |  | 5DF7742E8009C5088263421C7E9CB2 | C! | H '다짐두께(M)' =0.3
L1 흐트러진상태 =1.25 | 0 | 0 | 0 | 0 |  | 5DF7742E8009C5088263421C7E9CB2 | C! | L1 '흐트러진상태' =1.25
F 토량환산계(L1/L1) =L1/L1= 1 | 0 | 0 | 0 | 0 |  | 5DF7742E8009C5088263421C7E9CB2 | C! | f '토량환산계(L1/L1)'=L1/L1=?
E 작업효율(양호0.7,보통0.5,불량0.3) = 0.5 | 0 | 0 | 0 | 0 |  | 5DF7742E8009C5088263421C7E9CB2 | C! | E '작업효율(양호0.7,보통0.5,불량0.3)'= 0.5
P 중복 다짐회수(회) =57 | 0 | 0 | 0 | 0 |  | 5DF7742E8009C5088263421C7E9CB2 | C! | P '중복 다짐회수(회)' =57
Q 시간당 작업량(M3/HR) =A*N*H*F*E/P= 8.754 | 0 | 0 | 0 | 0 |  | 5DF7742E8009C5088263421C7E9CB2 | C! | Q '시간당 작업량(M3/HR)' =A*N*H*f*E/P=?
재료비: 1098 / 8.754 = 125.4 | 125.4 | 0 | 0 | 125.4 |  | 5DF7742E8009C5088263421C7E9CB2 | C! | '재료비:' ~00001630008000000.M~ / {Q} =?MA+
노무비: 28571 / 8.754 = 3263.7 | 0 | 3263.7 | 0 | 3263.7 |  | 5DF7742E8009C5088263421C7E9CB2 | C! | '노무비:' ~00001630008000000.L~ / {Q} =?LA+
경 비: 457 / 8.754 = 52.2 | 0 | 0 | 52.2 | 52.2 |  | 5DF7742E8009C5088263421C7E9CB2 | C! | '경 비:' ~00001630008000000.E~ / {Q} =?EQ+
소 계 | 125.4 | 3263.7 | 52.2 | 3441.3 |  | 5DF7742E8009C5088263421C7E9CB2 | C! | >'소 계'
| 0 | 0 | 0 | 0 |  | 5DF7742E8009C5088263421C7E9CB2 | C!
합 계 | 359.9 | 3811.6 | 321.5 | 4493 |  | 5DF7742E8009C5088263421C7E9CB2 | C! | >>'합 계'
총 계 | 359 | 3811 | 321 | 4491
운반비(트레일러 20ton+크레인 10ton) 철골, L:40km TON ( 산근 4 ) | [5 empty] | 5DD324F130098198296F4A52076172 |  | 운반비(트레일러 20ton+크레인 10ton) | 철골, L:40km | TON
[6 empty] | 5DD324F130098198296F4A52076172 | C |  |  |  | 1
운반거리 L=40KM 트레일러(20톤) 톤당 | 0 | 0 | 0 | 0 |  | 5DD324F130098198296F4A52076172 | C! | '운반거리 L=40KM 트레일러(20톤) 톤당 '
적용기준:현장에서 가까운 지역공장 상차도 | 0 | 0 | 0 | 0 |  | 5DD324F130098198296F4A52076172 | C! | '적용기준:현장에서 가까운 지역공장 상차도'
(인천제철,광양제철,포항 등) | 0 | 0 | 0 | 0 |  | 5DD324F130098198296F4A52076172 | C! | ' (인천제철,광양제철,포항 등)'
| 0 | 0 | 0 | 0 |  | 5DD324F130098198296F4A52076172 | C!
차량속도= 0KM/V1 40KM/V2 25KM/V3 | 0 | 0 | 0 | 0 |  | 5DD324F130098198296F4A52076172 | C! | '차량속도= 0KM/V1 40KM/V2 25KM/V3 '
생산공장 ○----------0-------------0----------○40KM | 0 | 0 | 0 | 0 |  | 5DD324F130098198296F4A52076172 | C! | '생산공장 ○----------0-------------0----------○40KM '
운반거리=공장L1=0.0KM,시내L2=39.5KM,공사장L3=0.50KM | 0 | 0 | 0 | 0 |  | 5DD324F130098198296F4A52076172 | C! | '운반거리=공장L1=0.0KM,시내L2=39.5KM,공사장L3=0.50KM'
| 0 | 0 | 0 | 0 |  | 5DD324F130098198296F4A52076172 | C!
1.트랙터및트레일러(20톤/HR) | 0 | 0 | 0 | 0 |  | 5DD324F130098198296F4A52076172 | C! | '1.트랙터및트레일러(20톤/HR)'
Q0 트레일러적재량(TON) =20 | 0 | 0 | 0 | 0 |  | 5DD324F130098198296F4A52076172 | C! | q0 '트레일러적재량(TON)' =20
Q1 1회적재량(TON) =2 | 0 | 0 | 0 | 0 |  | 5DD324F130098198296F4A52076172 | C! | q1 '1회적재량(TON)' =2
F 환산계수 =1 | 0 | 0 | 0 | 0 |  | 5DD324F130098198296F4A52076172 | C! | F '환산계수' =1
E 작업효율 =0.9 | 0 | 0 | 0 | 0 |  | 5DD324F130098198296F4A52076172 | C! | E '작업효율' =0.9
Es 적재효율 =0.5 | 0 | 0 | 0 | 0 |  | 5DD324F130098198296F4A52076172 | C! | Es '적재효율'=0.5
N 적재횟수 =q0/q1 = 10 | 0 | 0 | 0 | 0 |  | 5DD324F130098198296F4A52076172 | C! | N '적재횟수'=q0/q1 ={?,'9U'}
CMS 묶기30,회전30,풀기30(초) =30+30+30= 90 | 0 | 0 | 0 | 0 |  | 5DD324F130098198296F4A52076172 | C! | Cms '묶기30,회전30,풀기30(초)'=30+30+30=?
T1 적재시간(MIN) =(CMS*N)/(60*ES)= 30 | 0 | 0 | 0 | 0 |  | 5DD324F130098198296F4A52076172 | C! | t1 '적재시간(MIN)' =(Cms*n)/(60*Es)=?
L1 작업장내 운반거리(KM) =0 | 0 | 0 | 0 | 0 |  | 5DD324F130098198296F4A52076172 | C! | L1 '작업장내 운반거리(KM)' =0
L2 도로주행 운반거리(KM) =39.5 | 0 | 0 | 0 | 0 |  | 5DD324F130098198296F4A52076172 | C! | L2 '도로주행 운반거리(KM)' =39.5
L3 공사장내 운반거리(KM) =0.5 | 0 | 0 | 0 | 0 |  | 5DD324F130098198296F4A52076172 | C! | L3 '공사장내 운반거리(KM)' =0.5
V1 작업장내 운반속도(KM/HR) =0 | 0 | 0 | 0 | 0 |  | 5DD324F130098198296F4A52076172 | C! | V1 '작업장내 운반속도(KM/HR)' =0
V2 도로주행 운반속도(KM/HR) =40 | 0 | 0 | 0 | 0 |  | 5DD324F130098198296F4A52076172 | C! | V2 '도로주행 운반속도(KM/HR)' =40
V3 공사장내 운반속도(KM/HR) =25 | 0 | 0 | 0 | 0 |  | 5DD324F130098198296F4A52076172 | C! | V3 '공사장내 운반속도(KM/HR)' =25
T2 왕복시간(MIN) =((L2/V2)+(L3/V3))*60*2= 120.9 | 0 | 0 | 0 | 0 |  | 5DD324F130098198296F4A52076172 | C! | t2 '왕복시간(MIN)' =((L2/V2)+(L3/V3))*60*2=?
T3 적하시간(MIN) =(CMS*N)/(60*ES)= 30 | 0 | 0 | 0 | 0 |  | 5DD324F130098198296F4A52076172 | C! | t3 '적하시간(MIN)'=(Cms*n)/(60*Es)=?
T4 적재대기시간(MIN) =0.42 | 0 | 0 | 0 | 0 |  | 5DD324F130098198296F4A52076172 | C! | t4 '적재대기시간(MIN)' =0.42
T6 세륜시간 (MIN) =1.5 | 0 | 0 | 0 | 0 |  | 5DD324F130098198296F4A52076172 | C! | t6 '세륜시간 (MIN)' =1.5
CM 1회싸이클시간(MIN) =T1+T2+T3+T4+T6= 182.82 | 0 | 0 | 0 | 0 |  | 5DD324F130098198296F4A52076172 | C! | CM '1회싸이클시간(MIN)' =t1+t2+t3+t4+t6=?
Q 시간당 작업량(TON/HR) =(60*Q0*F*E)/CM= 5.907 | 0 | 0 | 0 | 0 |  | 5DD324F130098198296F4A52076172 | C! | Q '시간당 작업량(TON/HR)' =(60*q0*F*E)/CM=?
Z 차량실 작업량(TON/HR) =(T2+T4)/CM*(1/Q)= 0.1123 | 0 | 0 | 0 | 0 |  | 5DD324F130098198296F4A52076172 | C! | Z '차량실 작업량(TON/HR)' =(T2+T4)/CM*(1/Q)=?
재료비: 30732 / 5.907*Z = 584.2 | 0 | 0 | 584.2 | 584.2 |  | 5DD324F130098198296F4A52076172 | C! | '재료비:' ~00002702002000000.M~ / {Q}*Z =?EQ+
노무비: 44299 / 5.907 = 7499.4 | 0 | 0 | 7499.4 | 7499.4 |  | 5DD324F130098198296F4A52076172 | C! | '노무비:' ~00002702002000000.L~ / {Q} =?EQ+
경 비: 15355 / 5.907 = 2599.4 | 0 | 0 | 2599.4 | 2599.4 |  | 5DD324F130098198296F4A52076172 | C! | '경 비:' ~00002702002000000.E~ / {Q} =?EQ+
소 계 | 0 | 0 | 10683 | 10683 |  | 5DD324F130098198296F4A52076172 | C! | >'소 계'
| 0 | 0 | 0 | 0 |  | 5DD324F130098198296F4A52076172 | C!
2.크레인(트럭탑재형)(10TON/HR) | 0 | 0 | 0 | 0 |  | 5DD324F130098198296F4A52076172 | C! | '2.크레인(트럭탑재형)(10TON/HR)'
Q1 1회적재량(TON) =2 | 0 | 0 | 0 | 0 |  | 5DD324F130098198296F4A52076172 | C! | q1 '1회적재량(TON)' =2
F 환산계수 =1 | 0 | 0 | 0 | 0 |  | 5DD324F130098198296F4A52076172 | C! | F '환산계수' =1
Es 작업효율 =0.5 | 0 | 0 | 0 | 0 |  | 5DD324F130098198296F4A52076172 | C! | Es '작업효율' =0.5
CMS 묶기30,회전30,풀기30(초) =30+30+30= 90 | 0 | 0 | 0 | 0 |  | 5DD324F130098198296F4A52076172 | C! | Cms '묶기30,회전30,풀기30(초)'=30+30+30=?
Q 크레인상,하차작업량(톤/HR) =(3600*Q1*F*ES/CMS)= 40 | 0 | 0 | 0 | 0 |  | 5DD324F130098198296F4A52076172 | C! | Q '크레인상,하차작업량(톤/HR)' =(3600*q1*F*Es/Cms)=?
재료비: 16562 / 40 = 414 | 0 | 0 | 414 | 414 |  | 5DD324F130098198296F4A52076172 | C! | '재료비:' ~00002105001000000.M~ / {Q} =?EQ+
노무비: 36224 / 40 = 905.6 | 0 | 0 | 905.6 | 905.6 |  | 5DD324F130098198296F4A52076172 | C! | '노무비:' ~00002105001000000.L~ / {Q} =?EQ+
경 비: 20490 / 40 = 512.2 | 0 | 0 | 512.2 | 512.2 |  | 5DD324F130098198296F4A52076172 | C! | '경 비:' ~00002105001000000.E~ / {Q} =?EQ+
소 계 | 0 | 0 | 1831.8 | 1831.8 |  | 5DD324F130098198296F4A52076172 | C! | >'소 계'
| 0 | 0 | 0 | 0 |  | 5DD324F130098198296F4A52076172 | C!
3.인력 | 0 | 0 | 0 | 0 |  | 5DD324F130098198296F4A52076172 | C! | '3.인력'
비계공 | 0 | 0 | 0 | 0 |  | 5DD324F130098198296F4A52076172 | C! | '비계공'
노무비: 247977*2/8/40 = 1549.8 | 0 | 0 | 1549.8 | 1549.8 |  | 5DD324F130098198296F4A52076172 | C! | '노무비:' ~L001010101000006.L~*2/8/{Q} =?EQ+
보통인부 | 0 | 0 | 0 | 0 |  | 5DD324F130098198296F4A52076172 | C! | '보통인부'
노무비: 141096*1/8/40 = 440.9 | 0 | 0 | 440.9 | 440.9 |  | 5DD324F130098198296F4A52076172 | C! | '노무비:' ~L001010101000002.L~*1/8/{Q} =?EQ+
소 계 | 0 | 0 | 1990.7 | 1990.7 |  | 5DD324F130098198296F4A52076172 | C! | >'소 계'
| 0 | 0 | 0 | 0 |  | 5DD324F130098198296F4A52076172 | C!
합 계 | 0 | 0 | 14505.5 | 14505.5 |  | 5DD324F130098198296F4A52076172 | C! | >>'합 계'
총 계 | 0 | 0 | 14505 | 14505
콘크리트 펌프차 타설(무근) 50m3 미만, 슬럼프 8~12cm, 보통(벽,기둥,슬래브 등) 회 ( 산근 5 ) | [5 empty] | 5DD2240240096DD8ACE14174899D2E |  | 콘크리트 펌프차 타설(무근) | 50m3 미만, 슬럼프 8~12cm, 보통(벽,기둥,슬래브 등) | 회
[6 empty] | 5DD2240240096DD8ACE14174899D2E | C |  |  |  | 1
※[] | 0 | 0 | 0 | 0 |  | 5DD2240240096DD8ACE14174899D2E | C! | '※[1.시설유형(보통):벽,기둥,보,슬라브,교대,교각등 적용]'
[] | 0 | 0 | 0 | 0 |  | 5DD2240240096DD8ACE14174899D2E | C! | ' [2.펌프차: 32m 적용]'
[] | 0 | 0 | 0 | 0 |  | 5DD2240240096DD8ACE14174899D2E | C! | ' [3.믹서트럭진입조건(보통) 적용]'
[] | 0 | 0 | 0 | 0 |  | 5DD2240240096DD8ACE14174899D2E | C! | ' [※1.2.3 및 각종조건 타설 환경에 따라 변경사용 요망]'
[] | 0 | 0 | 0 | 0 |  | 5DD2240240096DD8ACE14174899D2E | C! | ' [압송관 필요시 "별산"]
| 0 | 0 | 0 | 0 |  | 5DD2240240096DD8ACE14174899D2E | C!
A 타설량 =49 M3 | 0 | 0 | 0 | 0 |  | 5DD2240240096DD8ACE14174899D2E | C! | A '타설량'=49 'M3'
FT 기준시간(슬럼프 8~12CM:무근1.15,철근1.35) =1.15 MIN | 0 | 0 | 0 | 0 |  | 5DD2240240096DD8ACE14174899D2E | C! | FT'기준시간(슬럼프 8~12CM:무근1.15,철근1.35)'=1.15'min'
N 펌프차 이동횟수 =0 | 0 | 0 | 0 | 0 |  | 5DD2240240096DD8ACE14174899D2E | C! | N '펌프차 이동횟수'=0
F1 시설유형(양호1.0,보통1.20,불량1.4,매우불량4.0) =1.2 | 0 | 0 | 0 | 0 |  | 5DD2240240096DD8ACE14174899D2E | C! | f1'시설유형(양호1.0,보통1.20,불량1.4,매우불량4.0)'=1.2
F2 믹서트럭 진입조건(양호1.0,보통1.20,불량1.40) =1.2 | 0 | 0 | 0 | 0 |  | 5DD2240240096DD8ACE14174899D2E | C! | f2'믹서트럭 진입조건(양호1.0,보통1.20,불량1.40)'=1.2
t1 펌프차 셋팅 =20 min | 0 | 0 | 0 | 0 |  | 5DD2240240096DD8ACE14174899D2E | C! | t1'펌프차 셋팅'=20 'min'
t2 펌프차 마감 =20 min | 0 | 0 | 0 | 0 |  | 5DD2240240096DD8ACE14174899D2E | C! | t2'펌프차 마감'=20 'min'
t3 펌프차 이동 및 재셋팅 =30*N = 0 | 0 | 0 | 0 | 0 |  | 5DD2240240096DD8ACE14174899D2E | C! | t3'펌프차 이동 및 재셋팅' =30*N =? 'min/회당'
T4 펌프차 타설(기준시간×F1×F2×타설량) =FT*F1*F2*A= 81.144 | 0 | 0 | 0 | 0 |  | 5DD2240240096DD8ACE14174899D2E | C! | t4'펌프차 타설(기준시간×f1×f2×타설량)'=FT*f1*f2*A=?
F 작업계수 =0.7 | 0 | 0 | 0 | 0 |  | 5DD2240240096DD8ACE14174899D2E | C! | F '작업계수'=0.7
| 0 | 0 | 0 | 0 |  | 5DD2240240096DD8ACE14174899D2E | C!
TC 콘크리트펌프차 운전시간 =(T1+T2+T3+T4)/F= 173.0628 | 0 | 0 | 0 | 0 |  | 5DD2240240096DD8ACE14174899D2E | C! | Tc'콘크리트펌프차 운전시간' =(t1+t2+t3+t4)/F=?
Tb 인력에 의한 타설준비 및 마무리 시간 =25 min | 0 | 0 | 0 | 0 |  | 5DD2240240096DD8ACE14174899D2E | C! | Tb'인력에 의한 타설준비 및 마무리 시간' =25 'min'
T 전체작업소요시간 = Tc+Tb = 198.0628 | 0 | 0 | 0 | 0 |  | 5DD2240240096DD8ACE14174899D2E | C! | T '전체작업소요시간' = Tc+Tb =?
TT 작업소요시간(MIN/M3) = T/A= 4.042 | 0 | 0 | 0 | 0 |  | 5DD2240240096DD8ACE14174899D2E | C! | TT'작업소요시간(min/M3)' = T/A=?
Q 시간당 작업작업량(회/HR) =60/T= 0.303 | 0 | 0 | 0 | 0 |  | 5DD2240240096DD8ACE14174899D2E | C! | Q '시간당 작업작업량(회/HR)'=60/T=?
| 0 | 0 | 0 | 0 |  | 5DD2240240096DD8ACE14174899D2E | C!
◈배치인원 | 0 | 0 | 0 | 0 |  | 5DD2240240096DD8ACE14174899D2E | C! | '◈배치인원
| 0 | 0 | 0 | 0 |  | 5DD2240240096DD8ACE14174899D2E | C!
1.인원 | 0 | 0 | 0 | 0 |  | 5DD2240240096DD8ACE14174899D2E | C! | '1.인원 '
[]=0, [2]=0, [3]=0 | 0 | 0 | 0 | 0 |  | 5DD2240240096DD8ACE14174899D2E | C! | [1]=0, [2]=0, [3]=0
| 0 | 0 | 0 | 0 |  | 5DD2240240096DD8ACE14174899D2E | C!
콘크리트공 5인/8HR*작업시간 | 0 | 0 | 0 | 0 |  | 5DD2240240096DD8ACE14174899D2E | C! | '콘크리트공 5인/8HR*작업시간'
노무비: 215145*5/8/0.303 = 443780.9 | 0 | 443780.9 | 0 | 443780.9 |  | 5DD2240240096DD8ACE14174899D2E | C! | '노무비:' ~L001010101000013.L~*5/8/{Q} =?LA+:LA1
특별인부 2인/8HR*작업시간 | 0 | 0 | 0 | 0 |  | 5DD2240240096DD8ACE14174899D2E | C! | '특별인부 2인/8HR*작업시간'
노무비: 179203*2/8/0.303 = 147857.2 | 0 | 147857.2 | 0 | 147857.2 |  | 5DD2240240096DD8ACE14174899D2E | C! | '노무비:' ~L001010101000003.L~*2/8/{Q} =?LA+:LA2
보통인부 2인/8HR*작업시간 | 0 | 0 | 0 | 0 |  | 5DD2240240096DD8ACE14174899D2E | C! | '보통인부 2인/8HR*작업시간'
노무비: 141096*2/8/0.303 = 116415.8 | 0 | 116415.8 | 0 | 116415.8 |  | 5DD2240240096DD8ACE14174899D2E | C! | '노무비:' ~L001010101000002.L~*2/8/{Q} =?LA+:LA3
소 계 | 0 | 708053.9 | 0 | 708053.9 |  | 5DD2240240096DD8ACE14174899D2E | C! | >'소 계'
| 0 | 0 | 0 | 0 |  | 5DD2240240096DD8ACE14174899D2E | C!
◈사용기계 | 0 | 0 | 0 | 0 |  | 5DD2240240096DD8ACE14174899D2E | C! | '◈사용기계 '
| 0 | 0 | 0 | 0 |  | 5DD2240240096DD8ACE14174899D2E | C!
TTC 작업소요시간(MIN/M3) = TC/A= 3.5318 | 0 | 0 | 0 | 0 |  | 5DD2240240096DD8ACE14174899D2E | C! | TTc'작업소요시간(min/M3)' = Tc/A=?
Q 시간당 작업작업량(회/HR) =60/TC= 0.347 | 0 | 0 | 0 | 0 |  | 5DD2240240096DD8ACE14174899D2E | C! | Q '시간당 작업작업량(회/HR)'=60/Tc=?
| 0 | 0 | 0 | 0 |  | 5DD2240240096DD8ACE14174899D2E | C!
2.콘크리트 펌프차, 32M(80∼95㎥/HR) | 0 | 0 | 0 | 0 |  | 5DD2240240096DD8ACE14174899D2E | C! | '2.콘크리트 펌프차, 32m(80∼95㎥/hr) '
재료비: 31295 / 0.347 = 90187.3 | 90187.3 | 0 | 0 | 90187.3 |  | 5DD2240240096DD8ACE14174899D2E | C! | '재료비:' ~00004504003200000.M~ / {Q} =?MA+
노무비: 44299 / 0.347 = 127662.8 | 0 | 127662.8 | 0 | 127662.8 |  | 5DD2240240096DD8ACE14174899D2E | C! | '노무비:' ~00004504003200000.L~ / {Q} =?LA+
경 비: 64767 / 0.347 = 186648.4 | 0 | 0 | 186648.4 | 186648.4 |  | 5DD2240240096DD8ACE14174899D2E | C! | '경 비:' ~00004504003200000.E~ / {Q} =?EQ+
소 계 | 90187.3 | 127662.8 | 186648.4 | 404498.5 |  | 5DD2240240096DD8ACE14174899D2E | C! | >'소 계'
| 0 | 0 | 0 | 0 |  | 5DD2240240096DD8ACE14174899D2E | C!
3.잡재료비(인력품의 5%): (443780.9+147857.2+116415.8)*0.05 = 35402.6 | 0 | 0 | 35402.6 | 35402.6 |  | 5DD2240240096DD8ACE14174899D2E | C! | '3.잡재료비(인력품의 5%):'({LA1}+{LA2}+{LA3})*0.05 =?EQ+
소 계 | 0 | 0 | 35402.6 | 35402.6 |  | 5DD2240240096DD8ACE14174899D2E | C! | >'소 계'
| 0 | 0 | 0 | 0 |  | 5DD2240240096DD8ACE14174899D2E | C!
| 0 | 0 | 0 | 0 |  | 5DD2240240096DD8ACE14174899D2E | C!
| 0 | 0 | 0 | 0 |  | 5DD2240240096DD8ACE14174899D2E | C!
총 계 | 90187 | 835716 | 222051 | 1147954
콘크리트 펌프차 타설(벽,기둥,슬래브 등) 100~150m3 미만, 슬럼프 15cm, 보통 회 ( 산근 6 ) | [5 empty] | 5DD2240240095365DB4C4E88CE2DBC |  | 콘크리트 펌프차 타설(벽,기둥,슬래브 등) | 100~150m3 미만, 슬럼프 15cm, 보통 | 회
[6 empty] | 5DD2240240095365DB4C4E88CE2DBC | C |  |  |  | 1
※[] | 0 | 0 | 0 | 0 |  | 5DD2240240095365DB4C4E88CE2DBC | C! | '※[1.시설유형(보통):벽,기둥,보,슬라브,교대,교각등 적용]'
[] | 0 | 0 | 0 | 0 |  | 5DD2240240095365DB4C4E88CE2DBC | C! | ' [2.펌프차: 32m 적용]'
[] | 0 | 0 | 0 | 0 |  | 5DD2240240095365DB4C4E88CE2DBC | C! | ' [3.믹서트럭진입조건(보통) 적용]'
[] | 0 | 0 | 0 | 0 |  | 5DD2240240095365DB4C4E88CE2DBC | C! | ' [※1.2.3 및 각종조건 타설 환경에 따라 변경사용 요망]'
[] | 0 | 0 | 0 | 0 |  | 5DD2240240095365DB4C4E88CE2DBC | C! | ' [압송관 필요시 "별산"]
| 0 | 0 | 0 | 0 |  | 5DD2240240095365DB4C4E88CE2DBC | C!
A 타설량 =149 M3 | 0 | 0 | 0 | 0 |  | 5DD2240240095365DB4C4E88CE2DBC | C! | A '타설량'=149 'M3'
FT 기준시간(슬럼프 15CM:무근1.10,철근1.25) =1.25 MIN | 0 | 0 | 0 | 0 |  | 5DD2240240095365DB4C4E88CE2DBC | C! | FT'기준시간(슬럼프 15CM:무근1.10,철근1.25)'=1.25'min'
N 펌프차 이동횟수 =0 | 0 | 0 | 0 | 0 |  | 5DD2240240095365DB4C4E88CE2DBC | C! | N '펌프차 이동횟수'=0
F1 시설유형(양호1.0,보통1.20,불량1.4,매우불량4.0) =1.2 | 0 | 0 | 0 | 0 |  | 5DD2240240095365DB4C4E88CE2DBC | C! | f1'시설유형(양호1.0,보통1.20,불량1.4,매우불량4.0)'=1.2
F2 믹서트럭 진입조건(양호1.0,보통1.20,불량1.40) =1.2 | 0 | 0 | 0 | 0 |  | 5DD2240240095365DB4C4E88CE2DBC | C! | f2'믹서트럭 진입조건(양호1.0,보통1.20,불량1.40)'=1.2
t1 펌프차 셋팅 =20 min | 0 | 0 | 0 | 0 |  | 5DD2240240095365DB4C4E88CE2DBC | C! | t1'펌프차 셋팅'=20 'min'
t2 펌프차 마감 =20 min | 0 | 0 | 0 | 0 |  | 5DD2240240095365DB4C4E88CE2DBC | C! | t2'펌프차 마감'=20 'min'
t3 펌프차 이동 및 재셋팅 =30*N = 0 | 0 | 0 | 0 | 0 |  | 5DD2240240095365DB4C4E88CE2DBC | C! | t3'펌프차 이동 및 재셋팅' =30*N =? 'min/회당'
T4 펌프차 타설(기준시간×F1×F2×타설량) =FT*F1*F2*A= 268.2 | 0 | 0 | 0 | 0 |  | 5DD2240240095365DB4C4E88CE2DBC | C! | t4'펌프차 타설(기준시간×f1×f2×타설량)'=FT*f1*f2*A=?
F 작업계수 =0.7 | 0 | 0 | 0 | 0 |  | 5DD2240240095365DB4C4E88CE2DBC | C! | F '작업계수'=0.7
| 0 | 0 | 0 | 0 |  | 5DD2240240095365DB4C4E88CE2DBC | C!
TC 콘크리트펌프차 운전시간 =(T1+T2+T3+T4)/F= 440.2857 | 0 | 0 | 0 | 0 |  | 5DD2240240095365DB4C4E88CE2DBC | C! | Tc'콘크리트펌프차 운전시간' =(t1+t2+t3+t4)/F=?
Tb 인력에 의한 타설준비 및 마무리 시간 =25 min | 0 | 0 | 0 | 0 |  | 5DD2240240095365DB4C4E88CE2DBC | C! | Tb'인력에 의한 타설준비 및 마무리 시간' =25 'min'
T 전체작업소요시간 = Tc+Tb = 465.2857 | 0 | 0 | 0 | 0 |  | 5DD2240240095365DB4C4E88CE2DBC | C! | T '전체작업소요시간' = Tc+Tb =?
TT 작업소요시간(MIN/M3) = T/A= 3.1227 | 0 | 0 | 0 | 0 |  | 5DD2240240095365DB4C4E88CE2DBC | C! | TT'작업소요시간(min/M3)' = T/A=?
Q 시간당 작업작업량(회/HR) =60/T= 0.129 | 0 | 0 | 0 | 0 |  | 5DD2240240095365DB4C4E88CE2DBC | C! | Q '시간당 작업작업량(회/HR)'=60/T=?
| 0 | 0 | 0 | 0 |  | 5DD2240240095365DB4C4E88CE2DBC | C!
◈배치인원 | 0 | 0 | 0 | 0 |  | 5DD2240240095365DB4C4E88CE2DBC | C! | '◈배치인원
| 0 | 0 | 0 | 0 |  | 5DD2240240095365DB4C4E88CE2DBC | C!
1.인원 | 0 | 0 | 0 | 0 |  | 5DD2240240095365DB4C4E88CE2DBC | C! | '1.인원 '
[]=0, [2]=0, [3]=0 | 0 | 0 | 0 | 0 |  | 5DD2240240095365DB4C4E88CE2DBC | C! | [1]=0, [2]=0, [3]=0
| 0 | 0 | 0 | 0 |  | 5DD2240240095365DB4C4E88CE2DBC | C!
콘크리트공 5인/8HR*작업시간 | 0 | 0 | 0 | 0 |  | 5DD2240240095365DB4C4E88CE2DBC | C! | '콘크리트공 5인/8HR*작업시간'
노무비: 215145*5/8/0.129 = 1042369.1 | 0 | 1042369.1 | 0 | 1042369.1 |  | 5DD2240240095365DB4C4E88CE2DBC | C! | '노무비:' ~L001010101000013.L~*5/8/{Q} =?LA+:LA1
특별인부 2인/8HR*작업시간 | 0 | 0 | 0 | 0 |  | 5DD2240240095365DB4C4E88CE2DBC | C! | '특별인부 2인/8HR*작업시간'
노무비: 179203*2/8/0.129 = 347292.6 | 0 | 347292.6 | 0 | 347292.6 |  | 5DD2240240095365DB4C4E88CE2DBC | C! | '노무비:' ~L001010101000003.L~*2/8/{Q} =?LA+:LA2
보통인부 2인/8HR*작업시간 | 0 | 0 | 0 | 0 |  | 5DD2240240095365DB4C4E88CE2DBC | C! | '보통인부 2인/8HR*작업시간'
노무비: 141096*2/8/0.129 = 273441.8 | 0 | 273441.8 | 0 | 273441.8 |  | 5DD2240240095365DB4C4E88CE2DBC | C! | '노무비:' ~L001010101000002.L~*2/8/{Q} =?LA+:LA3
소 계 | 0 | 1663103.5 | 0 | 1663103.5 |  | 5DD2240240095365DB4C4E88CE2DBC | C! | >'소 계'
| 0 | 0 | 0 | 0 |  | 5DD2240240095365DB4C4E88CE2DBC | C!
◈사용기계 | 0 | 0 | 0 | 0 |  | 5DD2240240095365DB4C4E88CE2DBC | C! | '◈사용기계 '
| 0 | 0 | 0 | 0 |  | 5DD2240240095365DB4C4E88CE2DBC | C!
TTC 작업소요시간(MIN/M3) = TC/A= 2.9549 | 0 | 0 | 0 | 0 |  | 5DD2240240095365DB4C4E88CE2DBC | C! | TTc'작업소요시간(min/M3)' = Tc/A=?
Q 시간당 작업작업량(회/HR) =60/TC= 0.136 | 0 | 0 | 0 | 0 |  | 5DD2240240095365DB4C4E88CE2DBC | C! | Q '시간당 작업작업량(회/HR)'=60/Tc=?
| 0 | 0 | 0 | 0 |  | 5DD2240240095365DB4C4E88CE2DBC | C!
2.콘크리트 펌프차, 32M(80∼95㎥/HR) | 0 | 0 | 0 | 0 |  | 5DD2240240095365DB4C4E88CE2DBC | C! | '2.콘크리트 펌프차, 32m(80∼95㎥/hr) '
재료비: 31295 / 0.136 = 230110.2 | 230110.2 | 0 | 0 | 230110.2 |  | 5DD2240240095365DB4C4E88CE2DBC | C! | '재료비:' ~00004504003200000.M~ / {Q} =?MA+
노무비: 44299 / 0.136 = 325727.9 | 0 | 325727.9 | 0 | 325727.9 |  | 5DD2240240095365DB4C4E88CE2DBC | C! | '노무비:' ~00004504003200000.L~ / {Q} =?LA+
경 비: 64767 / 0.136 = 476227.9 | 0 | 0 | 476227.9 | 476227.9 |  | 5DD2240240095365DB4C4E88CE2DBC | C! | '경 비:' ~00004504003200000.E~ / {Q} =?EQ+
소 계 | 230110.2 | 325727.9 | 476227.9 | 1032066 |  | 5DD2240240095365DB4C4E88CE2DBC | C! | >'소 계'
| 0 | 0 | 0 | 0 |  | 5DD2240240095365DB4C4E88CE2DBC | C!
3.잡재료비(인력품의 5%): (1042369.1+347292.6+273441.8)*0.05 = 83155.1 | 0 | 0 | 83155.1 | 83155.1 |  | 5DD2240240095365DB4C4E88CE2DBC | C! | '3.잡재료비(인력품의 5%):'({LA1}+{LA2}+{LA3})*0.05 =?EQ+
소 계 | 0 | 0 | 83155.1 | 83155.1 |  | 5DD2240240095365DB4C4E88CE2DBC | C! | >'소 계'
| 0 | 0 | 0 | 0 |  | 5DD2240240095365DB4C4E88CE2DBC | C!
| 0 | 0 | 0 | 0 |  | 5DD2240240095365DB4C4E88CE2DBC | C!
| 0 | 0 | 0 | 0 |  | 5DD2240240095365DB4C4E88CE2DBC | C!
총 계 | 230110 | 1988831 | 559383 | 2778324

## 단가대비표
단 가 대 비 표
[ 국립생태원 가스보일러실 설치공사 ]
코 드 | 품 명 | 규격 | 단위 | 재 료 비 | [10 empty] | 노 무 비 | 경 비 | [5 empty] | 번 호 | 비 고 | 품목구분 | 노임구분 | 소수점처리 | 자재구분
|  |  |  | 조달청가격 | PAGE | 거래가격 | PAGE | 유통물가 | PAGE | 조사가격1 | PAGE | 조사가격2 | PAGE | 적용단가 |  | 조달청가격 | 거래가격 | 유통물가 | 조사가격1 | 조사가격2 | 적용단가
5AC0B47EC0092E19DD974CA8E73085A7FB6899 | 굴삭기(무한궤도) | 0.7㎥ | 대 | [18 empty] | 자재 1 | 천원
5AC0B47EC0092E1997E04F14384E2726E58041 | 덤프트럭 | 15ton | 대 | [18 empty] | 자재 2 | 천원
5AC0B47EC0092E1997F1445814B93A9D051143 | 덤프트럭 자동덮개시설 | 15ton | 대 | [18 empty] | 자재 3 | 천원
5AC0B47EC0092E0FF4F64B7730FB5FC7C8E458 | 래머 | 80kg | 대 | [18 empty] | 자재 4 | 천원
5AC0B47EC0092E34C5C24BFF22991D3813D98B | 크레인(타이어) | 10ton | 대 | [18 empty] | 자재 5 | 천원
5AC0B47EC0092E34C5C24BFF229A242AEAC37A | 크레인(타이어) | 20ton | 대 | [18 empty] | 자재 6 | 천원
5AC0B47EC0092E34C5C24BFF229DF84834B59D | 크레인(타이어) | 50ton | 대 | [18 empty] | 자재 7 | 천원
5AC0B47EC0092E34C5C24AD819D42AB9DC123F | 트럭탑재형 크레인 | 10ton | 대 | [18 empty] | 자재 8 | 천원
5AC0B47EC0092E34AAEB41ECA4C747C3CE6518 | 트럭 트랙터 및 평판트레일러 | 20ton | 대 | [18 empty] | 자재 9 | 천원 | C
5AC0B47EC0092E57FD9A47DFB6352BC1722226 | 콘크리트 펌프차 | 32m(80∼95㎥/hr) | 대 | [18 empty] | 자재 10 | 천원
5AC0B47EC0092E607B314B971FEDF2B51EAF07 | 용접기(교류) | 500Amp | 대 | [18 empty] | 자재 11 | 천원
5AD134778009286C39854034A7DBEA003CCFA7 | 철강설 | 철강설, 고철, 작업설부산물 | kg | [18 empty] | 자재 12 | 수집상차도
5AD134778009286C39854034A7DBEA003CCFA6 | 철강설 | 고철, 작업설부산물 | kg | [18 empty] | 자재 13 | 수집상차도
5AD104A320098C8443D54EADED49BE94CE5063 | 산소가스 | 산소가스, 기체(㎥) | M3 | [18 empty] | 자재 14 | 대기압상태기준
5AD104A320098C8443D54EADED49BE94CE506D | 산소가스 | 기체 | L | [18 empty] | 자재 15 | 대기압상태기준
5AD104A32009AF3F34EC4510BAA6E886A64000 | 감수제 | 감수제, 혼화제, 메도로스1000 | g | [18 empty] | 자재 16
5AD11448E0098D83EE7D42809F15C079FB8E27 | 폴리에틸렌필름 | 폴리에틸렌필름, 두께, 0.03mm | M2 | [18 empty] | 자재 17
5AD174D0C009ED66882E461DAA32567CC1F830 | 경유 | 경유, 저유황 | L | [18 empty] | 자재 18
5AD174D0C009ED66882E457A9B2D75D144535F | 공업용휘발유 | 공업용휘발유, 무연 | L | [18 empty] | 자재 19
5AD174D0C009FFF21EE94BD68471F5D96FB0CF | 아세틸렌가스 | 아세틸렌가스, kg | kg | [18 empty] | 자재 20
5AE3A402D009B4433A5B4C3E03987CFAB1F59D | 용접봉(연강용) | 3.2(KSE4301) | kg | [18 empty] | 자재 21
5AFC048B0009CC72A1F348B9761E5C59DD8597 | ㄱ형강 | 등변, 75*75*6mm | kg | [18 empty] | 자재 22
5AFC048B0009CC72978B45E2D90EBB5434A0AD | 일반봉강 | SS400, ∮19mm | kg | [18 empty] | 자재 23
5AFC048B0009CC72978B45E2D90EBB5B6376A3 | 평강 - 대전 | 평강, t6*38∼75mm, 대리점상차도 | kg | [18 empty] | 자재 24
5AFC048B0009CC72979541428B4BB7B94D2AF3 | 철근콘크리트용봉강 | 철근콘크리트용봉강, 이형봉강(SD400), HD-10, 지정장소도 | TON | [18 empty] | 자재 25
5AFC048B0009CC72979541428B4BB7B94E30DE | 철근콘크리트용봉강 | 철근콘크리트용봉강, 이형봉강(SD400), HD-13, 지정장소도 | TON | [18 empty] | 자재 26
5AFC048B0009CC72979541428B4BB7B94FD707 | 철근콘크리트용봉강 | 철근콘크리트용봉강, 이형봉강(SD400), HD-16, 지정장소도 | TON | [18 empty] | 자재 27
5AFC048B0009CC72851A4C3F8CC2022B615A63 | 보조강재 | 대강 | kg | [18 empty] | 자재 28
5AFC048B0009CC72851A4C3F8DE92CAB3027CB | H형강 - 대전 | SS275, 200*100*5.5*8mm, 대리점상차도 | TON | [18 empty] | 자재 29 | 21.3kg/m
5AFC048B0009CC72851A4C3F8DE92CAB3027C5 | H형강 - 대전 | SS275, 200*200*8*12mm, 대리점상차도 | TON | [18 empty] | 자재 30 | 49.9kg/m
5AFC048B0009CC72851A4C3F8DE92CAB30262F | H형강 - 대전 | SS275, 250*250*9*14mm, 대리점상차도 | TON | [18 empty] | 자재 31 | 72.4kg/m
5AFC048B0009CC72851A4C3F8DE92CAB302352 | H형강 - 대전 | SS275, 400*200*8*13mm, 대리점상차도 | TON | [18 empty] | 자재 32 | 66.0kg/m
5AFC048B0009CC72851A4C3C38C6C8D11D43A8 | 경량형강 | 칼라C형강, 100*50*20, t2.3 | TON | [18 empty] | 자재 33
5AFC048B0009CC72851A4C3C39E86BDD9463B2 | 경량형강 | 칼라C형강, 150*75*25, t3.2 | TON | [18 empty] | 자재 34
5AFC048B0009CC4586E1439952232832F6D801 | 도장용융아연도강판 | 도장용융아연도강판, 실리콘(양면), 0.45mm | kg | [18 empty] | 자재 35
5AFC048B0009CC4586E1439952232832F6D800 | 도장용융아연도강판 | 도장용융아연도강판, 실리콘(양면), 0.50mm | kg | [18 empty] | 자재 36
5AFC048B0009CC4586E143995228A773C14594 | 일반구조용압연강판 | 9.0mm | kg | [18 empty] | 자재 37
5AFC048B0009CC4586E143995228A773C144F6 | 일반구조용압연강판 | 12.0mm | kg | [18 empty] | 자재 38
5AFC048B0009CC4586E143995228A773C144F2 | 일반구조용압연강판 | 14.0mm | kg | [18 empty] | 자재 39
5AFC048B0009CC4586E143995073915A55815D | 일반구조용압연강판 | 6.0mm | kg | [18 empty] | 자재 40
5AFC048B0009CC4586E143995073915A55815C | 일반구조용압연강판 | 8.0mm | kg | [18 empty] | 자재 41
5AFC048B0009CC4586E143995073915A5580BC | 일반구조용압연강판 | 16.0mm | kg | [18 empty] | 자재 42
5AFC048B0009CC4586E143995073915A5580BD | 일반구조용압연강판 | 18.0mm | kg | [18 empty] | 자재 43
5AFC048B0009CC4586E143995073915A5580BE | 일반구조용압연강판 | 20.0mm | kg | [18 empty] | 자재 44
5AFC048B0009CC45F9DE4221999B18C9FD6FBB | 아연도강판 - 대전 | 아연도강판, 1.20<t≤<(1.40)mm, 대리점상차도 | kg | [18 empty] | 자재 45
5AFC048B0009CC5679C34F7E9AE490C4631435 | 각재 | 각재, 외송 | M3 | [18 empty] | 자재 46
5AFC048B0009DED140E54CE75AAD709288B4B0 | 무수축모르타르 | GP600 | kg | [18 empty] | 자재 47
5AFC048B0009DED140E54D8EC4BDB1B88CF83B | 레미콘(관급) | 25-21-150 | M3 | [18 empty] | 자재 48
5AFC048B0009DED140E54D8EC4BDB1B88CF83C | 레미콘(관급) | 25-18-120 | M3 | [18 empty] | 자재 49
5AFC048B0009DED140E54D8EC54361F6BEA8E5 | 레미콘 | 레미콘, 충남(서천군), 25-18-120 | M3 | [18 empty] | 자재 50 | 22603133
5AFC048B0009DED140E54D8EC54361F74579B8 | 레미콘 | 레미콘, 충남(서천군), 25-21-150 | M3 | [18 empty] | 자재 51 | 22603137
5AFC048B0009DED17C2D4F8B616A7FEC7EF3D1 | 시멘트 | 시멘트(별도) | kg | [18 empty] | 자재 52 | 별도
5AFC048B0009DED17C2D4F8B616A7FEC7EF3D5 | 시멘트 | 건재상 | 포 | [18 empty] | 자재 53
5AFC048B000997054D46485F13921EF8A99DD0 | 셔터용 전동개폐기(220-380V) | 400kg | SET | [18 empty] | 자재 54
5AFC048B000997054D464B13DA6066277BE9B5 | 샌드위치패널 | 그라스울, 벽재, 125mm | M2 | [18 empty] | 자재 55
5AFC048B000997054D464B13DA6066277AC7BC | 샌드위치패널 | 그라스울, 지붕재, 50mm | M2 | [18 empty] | 자재 56
5AFC048B000997054D464B13DA6066277AC23A32 | 샌드위치패널 | 그라스울, 지붕재, 125mm | M2 | [18 empty] | 자재 57
5AFC048B0009B3ED50544AB86F9A1529E8984D | 방화문(F:1.6t D:0.8t) | 편개 0.9*2.1기준 칼라 | M2 | [18 empty] | 자재 58
5AFC048B0009B3ED50544AB86F9A1529E89A7B | 방화문(F:1.6t D:0.8t) | 편개 1.8*2.1기준 칼라 | M2 | [18 empty] | 자재 59
5AFC048B0009B3ED50544AB86F9A1630D21BCE | 연기감지기 |  | 조 | [18 empty] | 자재 60
5AFC048B0009B3ED50544AB86F9A1630D2187A | 연동제어기 |  | 조 | [18 empty] | 자재 61
5AFC048B0009B3ED50544AB86F9A1630D21E82 | 자동폐쇄기 | 일체형 DC 24V | 조 | [18 empty] | 자재 62
5AFC048B0009B3ED504A433202632D40CAE7A5 | 도어클로저 | K-830, KS3호, 고급형, 40∼65kg | 조 | [18 empty] | 자재 63
5AFC048B0009B3ED62524D8B24D805F7A81D49 | PVC방충망(백색) |  | M2 | [18 empty] | 자재 64
5AFC048B0009B3ED62524D8B24D805F4D4BC1A | 플라스틱창문틀(백색) | 115G 미서기창(복층유리용) | M2 | [18 empty] | 자재 65
5AFC048B0009B3ED73AF4FCE14DB3175FAF46D | 복층유리 | 투명, 16mm | M2 | [18 empty] | 자재 66
5AFC048B0009597BC029459791F3CC737DE73F | 강관비계 | 강관비계, 비계파이프, 48.6*2.3mm | M | [18 empty] | 자재 67
5AFC048B0009597BFD63461630B9FCB37B1759 | 비계안정장치 | 비계안정장치, 이음철물, 연결핀 | 개 | [18 empty] | 자재 68
5AFC048B0009597BFD63461630B9FCB37B1596 | 비계안정장치 | 비계안정장치, 비계기본틀, 기둥, 1.2*1.7m | 개 | [18 empty] | 자재 69
5AFC048B0009597BFD63461630B9FCB37B1598 | 비계안정장치 | 비계안정장치, 가새, 1.2*1.9m | 개 | [18 empty] | 자재 70
5AFC048B0009597BFD63461630B9FCB37B1A11 | 비계안정장치 | 비계안정장치, 수평띠장, 1829mm | 개 | [18 empty] | 자재 71
5AFC048B0009597BFD63461630B9FCB37B1A10 | 비계안정장치 | 비계안정장치, 손잡이, 1229mm | 개 | [18 empty] | 자재 72
5AFC048B0009597BFD63461630B9FCB37B1A17 | 비계안정장치 | 비계안정장치, 손잡이, 1829mm | 개 | [18 empty] | 자재 73
5AFC048B0009597BFD63461630B9FCB37B1A16 | 비계안정장치 | 비계안정장치, 손잡이기둥 | 개 | [18 empty] | 자재 74
5AFC048B0009597BFD63461630B9FCB37B1A15 | 비계안정장치 | 비계안정장치, 바퀴 | 개 | [18 empty] | 자재 75
5AFC048B0009597BFD63461630B9FCB37B1A14 | 비계안정장치 | 비계안정장치, 쟈키 | 개 | [18 empty] | 자재 76
5AFC048B0009597BFD63461632664E961471FE | 비계안정장치 | 비계안정장치, 발판, 40*200*2000 | 장 | [18 empty] | 자재 77
5AFC048B000959F86A3D44360BE7A1746B66F4 | 건설용거푸집 | 건설용거푸집, 강, 600*1200*63.5mm | 매 | [18 empty] | 자재 78
5AFC048B000959F86A3D44360BE7A1746B6219 | 건설용거푸집 | 건설용거푸집, 내벽코너패널, 200+200, 1200mm | 매 | [18 empty] | 자재 79
5AFC048B000959F86A3D45D833CFF899279402 | 건설용거푸집액세서리 | 건설용거푸집액세서리, 웨지핀, 90mm | 개 | [18 empty] | 자재 80
5AFC048B000959F86A3D45D833CFF89927952E | 건설용거푸집액세서리 | 건설용거푸집액세서리, 플랫타이, 4*19*200mm | 개 | [18 empty] | 자재 81
5AFC048B000959F86A3D45D833CFF89927952A | 건설용거푸집액세서리 | 건설용거푸집액세서리, 웨일후크, 스틸수직(대), 63.5패널용 | 개 | [18 empty] | 자재 82
5AFC1490B0096303E38B494C82E09CEECF633F | 기초앵커볼트(L형) | M20 (3/4"), L:700 | 개 | [18 empty] | 자재 83
5AFC1490B0096303E38B494C82E09CEECF6217 | 기초앵커볼트(L형) | M22 (7/8"), L:700 | 개 | [18 empty] | 자재 84
5AFC1490B0096303E3954C5F1E693E8384C87D | 고장력볼트 | F10T, M16*50mm | 조 | [18 empty] | 자재 85
5AFC1490B0096303E3954C5F1E693E8384C87C | 고장력볼트 | F10T, M16*55mm | 조 | [18 empty] | 자재 86
5AFC1490B0096303E3954C5F1E693E8384CDF9 | 고장력볼트 | F10T, M20*50mm | 조 | [18 empty] | 자재 87
5AFC1490B0096303E3954C5F1E693E8384CDFF | 고장력볼트 | F10T, M20*60mm | 조 | [18 empty] | 자재 88
5AFC1490B0096303E3954C5F1E693E8384CDFD | 고장력볼트 | F10T, M20*70mm | 조 | [18 empty] | 자재 89
5AFC1490B0096303E3A64602C8E992F5CA737D | 육각볼트 | 육각볼트, M20*100 | 개 | [18 empty] | 자재 90
5AFC1490B009633883374FC62A8815E5C01CB29A | 피벗힌지 | S45C 단조SUS 150kg이하 | 조 | [18 empty] | 자재 91
5AFC1490B0096338458A4D44582E868E724A60 | 도어핸들 | 현관정-Zn, LEVER형 | 조 | [18 empty] | 자재 92
5AFC1490B0096338458A4D44582E868E724A63 | 도어핸들 | 공정, LEVER형 | 조 | [18 empty] | 자재 93
5AFC1490B009633845174EF510BB8606E06DE6 | 턴버클(아연도금) | Ø19 | 조 | [18 empty] | 자재 94
5AFC1490B00963384517486DCCA062522AB8A0 | 일반철물 | 일반철물, 선홈통지지철물, STS | 개 | [18 empty] | 자재 95
5AFC1493000958E642464BC5AA3721E0DB5C2D | 실링재 | 실링재, 실리콘, 비초산, 유리용, 창호주위 | L | [18 empty] | 자재 96
5A89041450097C50662C4ADF0C62FBA40ED89E | 기계구조용스테인리스강관 | 기계구조용스테인리스강관, ∮101.6*1.5mm | M | [18 empty] | 자재 97
5DD2A43FB00966A663504138F4ED5B | 전동방화셔터(전동기및박스별도) | 7M*3M(W*H)철재1.6T (EGI) | ㎡ | [18 empty] | 자재 98 |  | 2
5DD2A43FB0093968564B485B9F1E76 | 셔터박스(철재) | EGI 1.6T 3면 | m | [18 empty] | 자재 99 |  | 2
5DD284EDE0098A9463224294B0748C | 녹막이페인트칠 | 철재면, 1회(뿜칠) | ㎡ | [18 empty] | 자재 100 | 노무비 60.9% | 1
5DD284EE8009F1391DD2490E052379 | 조합페인트칠 | 철재면 2회(뿜칠) | ㎡ | [18 empty] | 자재 101 | 노무비 23.9% | 1
5D9FB4E1700973B291004B9C5253516480E3AA | 일반경비 | 전력 | kwh | [18 empty] | 자재 102
5D09E4187009AA0A3DD04D98DC624B0821ACA5 | 보통인부 | 일반공사 직종 | 인 | [18 empty] | 노임 1 |  | B
5D09E4187009AA0A3DD04D98DC624B0821ACA4 | 특별인부 | 일반공사 직종 | 인 | [18 empty] | 노임 2 |  | B
5D09E4187009AA0A3DD04D98DC624B0821ACA1 | 비계공 | 일반공사 직종 | 인 | [18 empty] | 노임 3 |  | B
5D09E4187009AA0A3DD04D98DC624B0821ACA0 | 형틀목공 | 일반공사 직종 | 인 | [18 empty] | 노임 4 |  | B
5D09E4187009AA0A3DD04D98DC624B0821ACAF | 철근공 | 일반공사 직종 | 인 | [18 empty] | 노임 5 |  | B
5D09E4187009AA0A3DD04D98DC624B0821ACAE | 철공 | 일반공사 직종 | 인 | [18 empty] | 노임 6 |  | B
5D09E4187009AA0A3DD04D98DC624B0821AD4E | 철판공 | 일반공사 직종 | 인 | [18 empty] | 노임 7 |  | B
5D09E4187009AA0A3DD04D98DC624B0821AD4F | 철골공 | 일반공사 직종 | 인 | [18 empty] | 노임 8 |  | B
5D09E4187009AA0A3DD04D98DC624B0821AD4C | 용접공 | 일반공사 직종 | 인 | [18 empty] | 노임 9 |  | B
5D09E4187009AA0A3DD04D98DC624B0821AD4D | 콘크리트공 | 일반공사 직종 | 인 | [18 empty] | 노임 10 |  | B
5D09E4187009AA0A3DD04D98DC624B0821AE56 | 견출공 | 일반공사 직종 | 인 | [18 empty] | 노임 11 |  | B
5D09E4187009AA0A3DD04D98DC624B0821AE57 | 건축목공 | 일반공사 직종 | 인 | [18 empty] | 노임 12 |  | B
5D09E4187009AA0A3DD04D98DC624B0821AE50 | 창호공 | 일반공사 직종 | 인 | [18 empty] | 노임 13 |  | B
5D09E4187009AA0A3DD04D98DC624B0821AE51 | 유리공 | 일반공사 직종 | 인 | [18 empty] | 노임 14 |  | B
5D09E4187009AA0A3DD04D98DC624B0821AE53 | 미장공 | 일반공사 직종 | 인 | [18 empty] | 노임 15 |  | B
5D09E4187009AA0A3DD04D98DC624B0821AE5D | 도장공 | 일반공사 직종 | 인 | [18 empty] | 노임 16 |  | B
5D09E4187009AA0A3DD04D98DC624B0821AF7B | 내장공 | 일반공사 직종 | 인 | [18 empty] | 노임 17 |  | B
5D09E4187009AA0A3DD04D98DC624B0821AF7D | 지붕잇기공 | 일반공사 직종 | 인 | [18 empty] | 노임 18 |  | B
5D09E4187009AA0A3DD04D98DC624B0821AF72 | 배관공 | 일반공사 직종 | 인 | [18 empty] | 노임 19 |  | B
5D09E4187009AA0A3DD04D98DC624B0821A8C4 | 건설기계운전사 | 일반공사 직종 | 인 | 0 |  | 0 |  | 0 | [10 empty] | 0 | 0 | 0 | 노임 20 |  | B
5D09E4187009AA0A3DD04D98DC624B0821A8C5 | 화물차운전사 | 일반공사 직종 | 인 | 0 |  | 0 |  | 0 | [10 empty] | 0 | 0 | 0 | 노임 21 |  | B
5D09E4187009AA0A3DD04D98DC624B0821A9D3 | 일반기계운전사 | 일반공사 직종 | 인 | 0 |  | 0 |  | 0 | [10 empty] | 0 | 0 | 0 | 노임 22 |  | B
5C6EA43F3009648D7BCE4C7BE3C23D97E7060D | 1. 창호공사 |  |  | 0 |  | 0 |  | 0 | [10 empty] | 0 | 0 | 0 | 자재 103
5C6EA43F3009648D7BCE4C7BE3C23D97E7060E | 2. 유리공사 |  |  | 0 |  | 0 |  | 0 | [10 empty] | 0 | 0 | 0 | 자재 104
5C6EA43F3009648D7BCE4C7BE3C23D97E7060F | 조달수수료 | 주재료비의 0.54% | 식 | 0 |  | 0 |  | 0 | [10 empty] | 0 | 0 | 0 | 자재 105

## 공사설정
이 Sheet는 수정하지 마십시요
공사구분 | A | 타이틀
확정내역 | 원내역
자재단가적용 | 5
경비단가적용 | 5
품목코드형식 | XXXX-XXXX-XXXXXXXXX
내역금액소수점처리 | C | T
일위대가내역소수점처리 | C | 2
단가명 | 조달청가격 | 거래가격 | 유통물가 | 조사가격1 | 조사가격2 | TTTTT
환율 | 1088 | 0 | 0
시간당작업량 | R | 4
1회 사이클시간 | R | 4
시간당 작업사이클 | R | 3
일반변수 | C | 5
시간당 노임산출 계수 | A | 1/8*16/12*25/20 | 1/8*16/12*25/20 | 1/8*16/12*25/20 | 1
재료비 할증 계수 | 1.11 | 1.12
노무비 할증 계수 | 1 | 1.5 | 1.16 | 1.6 | 1.6 | 1.6 | 1.94 | 1.94 | 1.94 | 1 | 1 | 1
경비 할증 계수 | 1.25 | 1.071
내역,일위대가 품명,규격,단위 따로적용
내역단가 소수점처리 | C | 1
코드 | 공종구분명 | 원가비목코드
1 | 작 업 부 산 물 | A3
2 | 운 반 비 | C1
3 | 관 급 자 재 비 | DJ
4 | 사 급 자 재 비 | D3
5 | 외 자 재
6 | ...
7 | ...
8 | ...
9 | ...