## 공종별집계표
공 종 별 집 계 표
[ 국립생태원 에코케어센터 건립공사 실시설계용역(전기) ]
품 명 | 규 격 | 단위 | 수량 | 재 료 비 |  | 노 무 비 |  | 경 비 |  | 합 계 |  | 비 고 | 공종코드 | 변수 | 상위공종 | 공종구분 | 공종레벨 | 공종소계 | 원가계산서 연결금액
|  |  |  | 단 가 | 금 액 | 단 가 | 금 액 | 단 가 | 금 액 | 단 가 | 금 액
01 국립생태원 에코케어센터 건립공사 실시설계용역(전기) |  |  | 1 | 0 | 0 | 0 | 0 | 0 | 0 | 0 | 0 |  | 01 |  |  |  | 1
0101 전력간선 설비공사 |  |  | 1 | 0 | 0 | 0 | 0 | 0 | 0 | 0 | 0 |  | 0101 |  | 01 |  | 2
0102 동력 설비공사 |  |  | 1 | 0 | 0 | 0 | 0 | 0 | 0 | 0 | 0 |  | 0102 |  | 01 |  | 2
0103 전등 설비공사 |  |  | 1 | 0 | 0 | 0 | 0 | 0 | 0 | 0 | 0 |  | 0103 |  | 01 |  | 2
0104 전열 설비공사 |  |  | 1 | 0 | 0 | 0 | 0 | 0 | 0 | 0 | 0 |  | 0104 |  | 01 |  | 2
0105 냉난방전원 설비공사 |  |  | 1 | 0 | 0 | 0 | 0 | 0 | 0 | 0 | 0 |  | 0105 |  | 01 |  | 2
0106 바닥난방 설비공사 |  |  | 1 | 0 | 0 | 0 | 0 | 0 | 0 | 0 | 0 |  | 0106 |  | 01 |  | 2
0107 사급자재 |  |  | 1 | 0 | 0 | 0 | 0 | 0 | 0 | 0 | 0 |  | 0107 |  |  | 4 | 2 |  | 0
0108 관급자재 |  |  | 1 | 0 | 0 | 0 | 0 | 0 | 0 | 0 | 0 |  | 0108 |  |  | 3 | 2 |  | 0
[ 합 계 ] |  |  |  |  | 0 |  | 0 |  | 0 |  | 0

## 공종별내역서
[ 국립생태원 에코케어센터 건립공사 실시설계용역(전기) ]
품 명 | 규 격 | 단위 | 수량 | 재 료 비 |  | 노 무 비 |  | 경 비 |  | 합 계 |  | 비 고 | 품목코드 | 변수 | 설정 | 공종코드 | 일위 | 단산 | 자재 | 손료적용 | 손료저장 | 적용율 | JUK1 | JUK2 | JUK3 | JUK4 | JUK5 | JUK6 | JUK7 | JUK8 | JUK9 | JUK10 | JUK11 | JUK12 | JUK13 | JUK14 | JUK15 | JUK16 | JUK17 | JUK18 | JUK19 | JUK20 | 자재구분 | 공종구분 | 공종레벨 | 공종+자재 | 고유번호
|  |  |  | 단 가 | 금 액 | 단 가 | 금 액 | 단 가 | 금 액 | 단 가 | 금 액
0101 전력간선 설비공사 | [15 empty] | 0101
분전반 설치 | 4P 400AF | 대 | 1 | 0 | 0 | 0 | 0 | 0 | 0 | 0 | 0 |  | 51C6822337035264FF2F76975F96DA |  |  | 0101 | T | F | F | [26 empty] | 010151C6822337035264FF2F76975F96DA | 2369
분전반 설치 | 4P 100AF | 대 | 1 | 0 | 0 | 0 | 0 | 0 | 0 | 0 | 0 |  | 51C6822337035264FF2F76975F9427 |  |  | 0101 | T | F | F | [26 empty] | 010151C6822337035264FF2F76975F9427 | 2367
분전반 설치 | 4P 50AF | 대 | 1 | 0 | 0 | 0 | 0 | 0 | 0 | 0 | 0 |  | 51C6822337035264FF2F76975F9424 |  |  | 0101 | T | F | F | [26 empty] | 010151C6822337035264FF2F76975F9424 | 2368
0.6/1kV XLPE절연비닐시스케이블 | F-CV 150㎟ - 1C x 4열 | m | 980 | 0 | 0 | 0 | 0 | 0 | 0 | 0 | 0 |  | 51C682230A0337623119CA8B1F17F1 |  |  | 0101 | T | F | F | [26 empty] | 010151C682230A0337623119CA8B1F17F1 | 2378
0.6/1kV XLPE절연비닐시스케이블 | F-CV 10㎟ - 4C | m | 18 | 0 | 0 | 0 | 0 | 0 | 0 | 0 | 0 |  | 51C682230A0337623119CA8B1E77BD |  |  | 0101 | T | F | F | [26 empty] | 010151C682230A0337623119CA8B1E77BD | 1699
접지용 절연전선 | F-GV 95㎟ 관로 | m | 245 | 0 | 0 | 0 | 0 | 0 | 0 | 0 | 0 |  | 51C682230A03266CEB0C8615F3E005 |  |  | 0101 | T | F | F | [26 empty] | 010151C682230A03266CEB0C8615F3E005 | 1726
접지용 절연전선 | F-GV 10㎟ 관로 | m | 18 | 0 | 0 | 0 | 0 | 0 | 0 | 0 | 0 |  | 51C682230A03266CEB0C8615F3E7B4 |  |  | 0101 | T | F | F | [26 empty] | 010151C682230A03266CEB0C8615F3E7B4 | 1701
경질비닐(HI-PVC)전선관 | HI 42C 매입 | M | 18 | 0 | 0 | 0 | 0 | 0 | 0 | 0 | 0 |  | 51C682230A03996BB67AF2B8595CA9 |  |  | 0101 | T | F | F | [26 empty] | 010151C682230A03996BB67AF2B8595CA9 | 1703
파상형경질비닐(ELP)전선관 | ELP 125Φ | M | 30 | 0 | 0 | 0 | 0 | 0 | 0 | 0 | 0 |  | 51C682230A031465D96D3CC4AC846D |  |  | 0101 | T | F | F | [26 empty] | 010151C682230A031465D96D3CC4AC846D | 2346
케이블 트레이 | ST 300 x 100H | m | 40 | 0 | 0 | 0 | 0 | 0 | 0 | 0 | 0 |  | 51C682230A034169BCE8468938F368 |  |  | 0101 | T | F | F | [26 empty] | 010151C682230A034169BCE8468938F368 | 2330
케이블트레이 지지대 | 300W | 개소 | 20 | 0 | 0 | 0 | 0 | 0 | 0 | 0 | 0 |  | 51C682230A034169BCE8468938F367 |  |  | 0101 | T | F | F | [26 empty] | 010151C682230A034169BCE8468938F367 | 2331
터파기 및 되메우기(기계) | 500x600x600 | m | 30 | 0 | 0 | 0 | 0 | 0 | 0 | 0 | 0 |  | 518D025372037D6D9AC584049555D2 |  |  | 0101 | T | F | F | [26 empty] | 0101518D025372037D6D9AC584049555D2 | 2332
풀박스 | 150x150x100 천장 | 개소 | 1 | 0 | 0 | 0 | 0 | 0 | 0 | 0 | 0 |  | 51C682230A03996BB44D980937DE3A |  |  | 0101 | T | F | F | [26 empty] | 010151C682230A03996BB44D980937DE3A | 1710
벽 관통 구멍 파기 | 벽두께 25㎝이하 | 개소 | 1 | 0 | 0 | 0 | 0 | 0 | 0 | 0 | 0 |  | 51C6822326039B60E980F70948830E |  |  | 0101 | T | F | F | [26 empty] | 010151C6822326039B60E980F70948830E | 2348
관로구방수 | ø125 | 개소 | 1 | 0 | 0 | 0 | 0 | 0 | 0 | 0 | 0 |  | 51C682230A035260AAC40B19337926 |  |  | 0101 | T | F | F | [26 empty] | 010151C682230A035260AAC40B19337926 | 2376
[ 합 계 ] |  |  |  |  | 0 |  | 0 |  | 0 |  | 0 |  | TOTAL
0102 동력 설비공사 | [15 empty] | 0102
0.6/1kV XLPE절연비닐시스케이블 | F-CV 70㎟ - 1C x 4열 | m | 56 | 0 | 0 | 0 | 0 | 0 | 0 | 0 | 0 |  | 51C682230A0337623119CA8B1E77BA |  |  | 0102 | T | F | F | [26 empty] | 010251C682230A0337623119CA8B1E77BA | 1721
0.6/1kV XLPE절연비닐시스케이블 | F-CV 4㎟ - 4C | m | 114 | 0 | 0 | 0 | 0 | 0 | 0 | 0 | 0 |  | 51C682230A0337623119CA8B1E77B3 |  |  | 0102 | T | F | F | [26 empty] | 010251C682230A0337623119CA8B1E77B3 | 2334
제어용 비닐시스 케이블 | F-CVV 2.5㎟-3C | m | 33 | 0 | 0 | 0 | 0 | 0 | 0 | 0 | 0 |  | 51C682230A03376234ED6A6337AEAD |  |  | 0102 | T | F | F | [26 empty] | 010251C682230A03376234ED6A6337AEAD | 1962
경질비닐(HI-PVC)전선관 | HI 28C 매입 | M | 110 | 0 | 0 | 0 | 0 | 0 | 0 | 0 | 0 |  | 51C682230A03996BB67AF2B8595CAF |  |  | 0102 | T | F | F | [26 empty] | 010251C682230A03996BB67AF2B8595CAF | 2349
경질비닐(HI-PVC)전선관 | HI 16C 매입 | M | 32 | 0 | 0 | 0 | 0 | 0 | 0 | 0 | 0 |  | 51C682230A03996BB67AF2B8595CAD |  |  | 0102 | T | F | F | [26 empty] | 010251C682230A03996BB67AF2B8595CAD | 2350
금속가요(FX)전선관 | FX 22C 콘크리트 노출 | M | 4 | 0 | 0 | 0 | 0 | 0 | 0 | 0 | 0 |  | 51C682230A03996BB67AF2B8595E5B |  |  | 0102 | T | F | F | [26 empty] | 010251C682230A03996BB67AF2B8595E5B | 2351
풀박스 | 150x150x100 천장 | 개소 | 1 | 0 | 0 | 0 | 0 | 0 | 0 | 0 | 0 |  | 51C682230A03996BB44D980937DE3A |  |  | 0102 | T | F | F | [26 empty] | 010251C682230A03996BB44D980937DE3A | 1901
[ 합 계 ] |  |  |  |  | 0 |  | 0 |  | 0 |  | 0 |  | TOTAL
0103 전등 설비공사 | [15 empty] | 0103
조명기구(직부등) | LED 38W | 등 | 23 | 0 | 0 | 0 | 0 | 0 | 0 | 0 | 0 |  | 51C682230A03996BB44D9ACD07A882 |  |  | 0103 | T | F | F | [26 empty] | 010351C682230A03996BB44D9ACD07A882 | 1806
조명기구(직부등) | LED 12W | 등 | 6 | 0 | 0 | 0 | 0 | 0 | 0 | 0 | 0 |  | 51C682230A03996BB44D9ACD07A880 |  |  | 0103 | T | F | F | [26 empty] | 010351C682230A03996BB44D9ACD07A880 | 1808
조명기구(센서등) | LED 12W | 등 | 10 | 0 | 0 | 0 | 0 | 0 | 0 | 0 | 0 |  | 51C682230A03996BB44D9ACD07A887 |  |  | 0103 | T | F | F | [26 empty] | 010351C682230A03996BB44D9ACD07A887 | 1809
조명기구(사각매입등) | LED 11W | 등 | 33 | 0 | 0 | 0 | 0 | 0 | 0 | 0 | 0 |  | 51C682230A03996BB44D9ACD07A886 |  |  | 0103 | T | F | F | [26 empty] | 010351C682230A03996BB44D9ACD07A886 | 1810
조명기구(벽부등) | LED 9W | 등 | 2 | 0 | 0 | 0 | 0 | 0 | 0 | 0 | 0 |  | 51C682230A03996BB44D9ACD07A885 |  |  | 0103 | T | F | F | [26 empty] | 010351C682230A03996BB44D9ACD07A885 | 1811
단로 스위치 | 1구 | 개 | 6 | 0 | 0 | 0 | 0 | 0 | 0 | 0 | 0 |  | 51C682230A03996BB44D9CFA7B53B2 |  |  | 0103 | T | F | F | [26 empty] | 010351C682230A03996BB44D9CFA7B53B2 | 581
단로 스위치 | 2구 | 개 | 2 | 0 | 0 | 0 | 0 | 0 | 0 | 0 | 0 |  | 51C682230A03996BB44D9CFA7B53B3 |  |  | 0103 | T | F | F | [26 empty] | 010351C682230A03996BB44D9CFA7B53B3 | 582
단로 스위치 | 3구 | 개 | 6 | 0 | 0 | 0 | 0 | 0 | 0 | 0 | 0 |  | 51C682230A03996BB44D9CFA7B53B0 |  |  | 0103 | T | F | F | [26 empty] | 010351C682230A03996BB44D9CFA7B53B0 | 604
콘센트 설치 | 2P 1구 250V 15A 매입 접지 | 개 | 10 | 0 | 0 | 0 | 0 | 0 | 0 | 0 | 0 |  | 51C682230A03996BB44D9CFA7A4E0C |  |  | 0103 | T | F | F | [26 empty] | 010351C682230A03996BB44D9CFA7A4E0C | 583
박스 | 4각 54 mm | 개 | 4 | 0 | 0 | 0 | 0 | 0 | 0 | 0 | 0 |  | 51C682230A03996BB67AF191B3DF94 |  |  | 0103 | T | F | F | [26 empty] | 010351C682230A03996BB67AF191B3DF94 | 584
박스 | 8각 54 mm | 개 | 51 | 0 | 0 | 0 | 0 | 0 | 0 | 0 | 0 |  | 51C682230A03996BB67AF191B3DF93 |  |  | 0103 | T | F | F | [26 empty] | 010351C682230A03996BB67AF191B3DF93 | 585
박스 | SW 44 mm 1개용 | 개 | 22 | 0 | 0 | 0 | 0 | 0 | 0 | 0 | 0 |  | 51C682230A03996BB67AF191B3DF96 |  |  | 0103 | T | F | F | [26 empty] | 010351C682230A03996BB67AF191B3DF96 | 586
박스 | SW 44 mm 2개용 | 개 |  | 0 | 0 | 0 | 0 | 0 | 0 | 0 | 0 |  | 51C682230A03996BB67AF191B3DF95 |  |  | 0103 | T | F | F | [26 empty] | 010351C682230A03996BB67AF191B3DF95 | 1825
450/75OV 저독성난연가교폴리올레핀절연전선 | HFIX 2.5㎟ | m | 1552 | 0 | 0 | 0 | 0 | 0 | 0 | 0 | 0 |  | 51C682230A03266CE95E2A4E3F807E |  |  | 0103 | T | F | F | [26 empty] | 010351C682230A03266CE95E2A4E3F807E | 1822
가요성 알루미늄피케이블 | ACF 2.5㎟-3C | m | 134 | 0 | 0 | 0 | 0 | 0 | 0 | 0 | 0 |  | 51C682230A03376234ED6A6337AEAF |  |  | 0103 | T | F | F | [26 empty] | 010351C682230A03376234ED6A6337AEAF | 1823
경질비닐(HI-PVC)전선관 | HI 28C 매입 | M | 15 | 0 | 0 | 0 | 0 | 0 | 0 | 0 | 0 |  | 51C682230A03996BB67AF2B8595CAF |  |  | 0103 | T | F | F | [26 empty] | 010351C682230A03996BB67AF2B8595CAF | 2352
경질비닐(HI-PVC)전선관 | HI 22C 매입 | M | 11 | 0 | 0 | 0 | 0 | 0 | 0 | 0 | 0 |  | 51C682230A03996BB67AF2B8595CAC |  |  | 0103 | T | F | F | [26 empty] | 010351C682230A03996BB67AF2B8595CAC | 2353
경질비닐(HI-PVC)전선관 | HI 16C 매입 | M | 272 | 0 | 0 | 0 | 0 | 0 | 0 | 0 | 0 |  | 51C682230A03996BB67AF2B8595CAD |  |  | 0103 | T | F | F | [26 empty] | 010351C682230A03996BB67AF2B8595CAD | 2354
금속가요(FX)전선관 | FX 16C 콘크리트 노출(방수) | M | 71 | 0 | 0 | 0 | 0 | 0 | 0 | 0 | 0 |  | 51C682230A03996BB67AF2B8595E5C |  |  | 0103 | T | F | F | [26 empty] | 010351C682230A03996BB67AF2B8595E5C | 2355
[ 합 계 ] |  |  |  |  | 0 |  | 0 |  | 0 |  | 0 |  | TOTAL
0104 전열 설비공사 | [15 empty] | 0104
콘센트 설치 | 2P 1구 250V 15A 매입 접지. 방우형 | 개 |  | 0 | 0 | 0 | 0 | 0 | 0 | 0 | 0 |  | 51C682230A03996BB44D9CFA7A4E0E |  |  | 0104 | T | F | F | [26 empty] | 010451C682230A03996BB44D9CFA7A4E0E | 2104
콘센트 설치 | 2P 2구 250V 15A 매입 접지. 방우형 | 개 | 5 | 0 | 0 | 0 | 0 | 0 | 0 | 0 | 0 |  | 51C682230A03996BB44D9CFA7A4E09 |  |  | 0104 | T | F | F | [26 empty] | 010451C682230A03996BB44D9CFA7A4E09 | 2356
콘센트 설치 | 2P 1구 250V 15A 매입 접지 | 개 |  | 0 | 0 | 0 | 0 | 0 | 0 | 0 | 0 |  | 51C682230A03996BB44D9CFA7A4E0C |  |  | 0104 | T | F | F | [26 empty] | 010451C682230A03996BB44D9CFA7A4E0C | 2357
콘센트 설치 | 2P 2구 250V 15A 매입 접지 | 개 | 5 | 0 | 0 | 0 | 0 | 0 | 0 | 0 | 0 |  | 51C682230A03996BB44D9CFA7A4E0F |  |  | 0104 | T | F | F | [26 empty] | 010451C682230A03996BB44D9CFA7A4E0F | 2358
박스 | SW 44 mm 1개용 | 개 | 3 | 0 | 0 | 0 | 0 | 0 | 0 | 0 | 0 |  | 51C682230A03996BB67AF191B3DF96 |  |  | 0104 | T | F | F | [26 empty] | 010451C682230A03996BB67AF191B3DF96 | 2108
박스 | SW 44 mm 2개용 | 개 | 8 | 0 | 0 | 0 | 0 | 0 | 0 | 0 | 0 |  | 51C682230A03996BB67AF191B3DF95 |  |  | 0104 | T | F | F | [26 empty] | 010451C682230A03996BB67AF191B3DF95 | 2109
450/75OV 저독성난연가교폴리올레핀절연전선 | HFIX 4㎟ | m | 336 | 0 | 0 | 0 | 0 | 0 | 0 | 0 | 0 |  | 51C682230A03266CE95E2A4E3F8107 |  |  | 0104 | T | F | F | [26 empty] | 010451C682230A03266CE95E2A4E3F8107 | 2111
경질비닐(HI-PVC)전선관 | HI 22C 매입 | M | 112 | 0 | 0 | 0 | 0 | 0 | 0 | 0 | 0 |  | 51C682230A03996BB67AF2B8595CAC |  |  | 0104 | T | F | F | [26 empty] | 010451C682230A03996BB67AF2B8595CAC | 2359
[ 합 계 ] |  |  |  |  | 0 |  | 0 |  | 0 |  | 0 |  | TOTAL
0105 냉난방전원 설비공사 | [15 empty] | 0105
박스 | 4각 54 mm | 개 | 4 | 0 | 0 | 0 | 0 | 0 | 0 | 0 | 0 |  | 51C682230A03996BB67AF191B3DF94 |  |  | 0105 | T | F | F | [26 empty] | 010551C682230A03996BB67AF191B3DF94 | 2022
박스 | 8각 54 mm | 개 | 5 | 0 | 0 | 0 | 0 | 0 | 0 | 0 | 0 |  | 51C682230A03996BB67AF191B3DF93 |  |  | 0105 | T | F | F | [26 empty] | 010551C682230A03996BB67AF191B3DF93 | 2023
박스 | SW 44 mm 1개용 | 개 | 8 | 0 | 0 | 0 | 0 | 0 | 0 | 0 | 0 |  | 51C682230A03996BB67AF191B3DF96 |  |  | 0105 | T | F | F | [26 empty] | 010551C682230A03996BB67AF191B3DF96 | 2024
0.6/1kV XLPE절연비닐시스케이블 | F-CV 10㎟ - 4C | m | 34 | 0 | 0 | 0 | 0 | 0 | 0 | 0 | 0 |  | 51C682230A0337623119CA8B1E77BD |  |  | 0105 | T | F | F | [26 empty] | 010551C682230A0337623119CA8B1E77BD | 2360
0.6/1kV XLPE절연비닐시스케이블 | F-CV 4㎟ - 4C | m | 17 | 0 | 0 | 0 | 0 | 0 | 0 | 0 | 0 |  | 51C682230A0337623119CA8B1E77B3 |  |  | 0105 | T | F | F | [26 empty] | 010551C682230A0337623119CA8B1E77B3 | 2361
접지용 절연전선 | F-GV 10㎟ 관로 | m | 34 | 0 | 0 | 0 | 0 | 0 | 0 | 0 | 0 |  | 51C682230A03266CEB0C8615F3E7B4 |  |  | 0105 | T | F | F | [26 empty] | 010551C682230A03266CEB0C8615F3E7B4 | 2362
접지용 절연전선 | F-GV 4㎟ 관로 | m | 17 | 0 | 0 | 0 | 0 | 0 | 0 | 0 | 0 |  | 51C682230A03266CEB0C8615F3E7B6 |  |  | 0105 | T | F | F | [26 empty] | 010551C682230A03266CEB0C8615F3E7B6 | 2028
450/75OV 저독성난연가교폴리올레핀절연전선 | HFIX 2.5㎟ | m | 282 | 0 | 0 | 0 | 0 | 0 | 0 | 0 | 0 |  | 51C682230A03266CE95E2A4E3F807E |  |  | 0105 | T | F | F | [26 empty] | 010551C682230A03266CE95E2A4E3F807E | 2031
경질비닐(HI-PVC)전선관 | HI 36C 매입 | M | 34 | 0 | 0 | 0 | 0 | 0 | 0 | 0 | 0 |  | 51C682230A03996BB67AF2B8595CAE |  |  | 0105 | T | F | F | [26 empty] | 010551C682230A03996BB67AF2B8595CAE | 2363
경질비닐(HI-PVC)전선관 | HI 28C 매입 | M | 17 | 0 | 0 | 0 | 0 | 0 | 0 | 0 | 0 |  | 51C682230A03996BB67AF2B8595CAF |  |  | 0105 | T | F | F | [26 empty] | 010551C682230A03996BB67AF2B8595CAF | 2364
경질비닐(HI-PVC)전선관 | HI 16C 매입 | M | 180 | 0 | 0 | 0 | 0 | 0 | 0 | 0 | 0 |  | 51C682230A03996BB67AF2B8595CAD |  |  | 0105 | T | F | F | [26 empty] | 010551C682230A03996BB67AF2B8595CAD | 2365
[ 합 계 ] |  |  |  |  | 0 |  | 0 |  | 0 |  | 0 |  | TOTAL
0106 바닥난방 설비공사 | [15 empty] | 0106
박스 | SW 44 mm 1개용 | 개 | 9 | 0 | 0 | 0 | 0 | 0 | 0 | 0 | 0 |  | 51C682230A03996BB67AF191B3DF96 |  |  | 0106 | T | F | F | [26 empty] | 010651C682230A03996BB67AF191B3DF96 | 2037
450/75OV 저독성난연가교폴리올레핀절연전선 | HFIX 4㎟ | m | 591 | 0 | 0 | 0 | 0 | 0 | 0 | 0 | 0 |  | 51C682230A03266CE95E2A4E3F8107 |  |  | 0106 | T | F | F | [26 empty] | 010651C682230A03266CE95E2A4E3F8107 | 2040
경질비닐(HI-PVC)전선관 | HI 22C 매입 | M | 197 | 0 | 0 | 0 | 0 | 0 | 0 | 0 | 0 |  | 51C682230A03996BB67AF2B8595CAC |  |  | 0106 | T | F | F | [26 empty] | 010651C682230A03996BB67AF2B8595CAC | 2366
[ 합 계 ] |  |  |  |  | 0 |  | 0 |  | 0 |  | 0 |  | TOTAL
0107 사급자재 | [15 empty] | 0107
분전반(MCC) | 600Wx800Hx200D 옥내 벽부 STS | 면 | 1 | 0 | 0 | 0 | 0 | 0 | 0 | 0 | 0 |  | 51C6822337035264FF2F76975F9420 |  |  | 0107 | T | F | F | [26 empty] | 010751C6822337035264FF2F76975F9420 | 2341
분전반(L-1) | 500Wx600Hx130D 옥내 매입 STS | 면 | 1 | 0 | 0 | 0 | 0 | 0 | 0 | 0 | 0 |  | 51C6822337035264FF2F76975F904B |  |  | 0107 | T | F | F | [26 empty] | 010751C6822337035264FF2F76975F904B | 2343
분전반(L-B) | 600Wx800Hx150D 옥내 매입 STS | 면 | 1 | 0 | 0 | 0 | 0 | 0 | 0 | 0 | 0 |  | 51C6822337035264FF2F76975F97FC |  |  | 0107 | T | F | F | [26 empty] | 010751C6822337035264FF2F76975F97FC | 2344
[ 합 계 ] |  |  |  |  | 0 |  | 0 |  | 0 |  | 0 |  | TOTAL
0108 관급자재 | [15 empty] | 0108
조명기구(직부등) | LED 38W | 개 | 23 | 0 | 0 | 0 | 0 | 0 | 0 | 0 | 0 |  | 56A422535F03066501EB0910122AD6E31C1DFC |  |  | 0108 | F | F | T | [26 empty] | 010856A422535F03066501EB0910122AD6E31C1DFC | 2335
조명기구(직부등) | LED 12W | 개 | 6 | 0 | 0 | 0 | 0 | 0 | 0 | 0 | 0 |  | 56A422535F03066501EB0910122AD6E31C1DF8 |  |  | 0108 | F | F | T | [26 empty] | 010856A422535F03066501EB0910122AD6E31C1DF8 | 2336
조명기구(센서등) | LED 12W | 개 | 11 | 0 | 0 | 0 | 0 | 0 | 0 | 0 | 0 |  | 56A422535F03066501EB0910122AD6E31C1DF6 |  |  | 0108 | F | F | T | [26 empty] | 010856A422535F03066501EB0910122AD6E31C1DF6 | 2337
조명기구(다운라이트) | LED 12W | 개 | 33 | 0 | 0 | 0 | 0 | 0 | 0 | 0 | 0 |  | 56A422535F03066501EB0910122AD6E31C1027 |  |  | 0108 | F | F | T | [26 empty] | 010856A422535F03066501EB0910122AD6E31C1027 | 2371
조명기구(벽부등) | LED 10W | 개 | 2 | 0 | 0 | 0 | 0 | 0 | 0 | 0 | 0 |  | 56A422535F03066501EB0910122AD6E31C1DF7 |  |  | 0108 | F | F | T | [26 empty] | 010856A422535F03066501EB0910122AD6E31C1DF7 | 2338
조명기구(투광등) | LED 100W | 개 | 2 | 0 | 0 | 0 | 0 | 0 | 0 | 0 | 0 |  | 56A422535F03066501EB0910122AD6E31C1E84 |  |  | 0108 | F | F | T | [26 empty] | 010856A422535F03066501EB0910122AD6E31C1E84 | 2339
LED램프 | LED 8W | 개 | 2 | 0 | 0 | 0 | 0 | 0 | 0 | 0 | 0 |  | 56A422535F03066501EB0910122AD6E31C1024 |  |  | 0108 | F | F | T | [26 empty] | 010856A422535F03066501EB0910122AD6E31C1024 | 2372
조달수수료 | 0.54% | 식 | 1 | 0 | 0 | 0 | 0 | 0 | 0 | 0 | 0 |  | 50AA7243D80302682354C20C6E453036D7BC7B |  |  | 0108 | F | F | T | [26 empty] | 010850AA7243D80302682354C20C6E453036D7BC7B | 2375
[ 합 계 ] |  |  |  |  | 0 |  | 0 |  | 0 |  | 0 |  | TOTAL

## 일위대가목록
일 위 대 가 목 록
[ 국립생태원 에코케어센터 건립공사 실시설계용역(전기) ]
코 드 | 품 명 | 규 격 | 단위 | 재 료 비 | 노 무 비 | 경 비 | 합 계 | 번 호 | 비 고 | 노임계수 | 할증 | 품셈개요 | 장비일위
51C6822337035264FF2F76975F96DA | 분전반 설치 | 4P 400AF | 대 | 0 | 0 | 0 | 0 | 호표 1
51C6822337035264FF2F76975F9427 | 분전반 설치 | 4P 100AF | 대 | 0 | 0 | 0 | 0 | 호표 2
51C6822337035264FF2F76975F9424 | 분전반 설치 | 4P 50AF | 대 | 0 | 0 | 0 | 0 | 호표 3
51C682230A0337623119CA8B1F17F1 | 0.6/1kV XLPE절연비닐시스케이블 | F-CV 150㎟ - 1C x 4열 | m | 0 | 0 | 0 | 0 | 호표 4 |  |  |  | 전기 5-11
51C682230A0337623119CA8B1E77BD | 0.6/1kV XLPE절연비닐시스케이블 | F-CV 10㎟ - 4C | m | 0 | 0 | 0 | 0 | 호표 5 |  |  |  | 전기 5-11
51C682230A03266CEB0C8615F3E005 | 접지용 절연전선 | F-GV 95㎟ 관로 | m | 0 | 0 | 0 | 0 | 호표 6 |  |  |  | 전기 3-38
51C682230A03266CEB0C8615F3E7B4 | 접지용 절연전선 | F-GV 10㎟ 관로 | m | 0 | 0 | 0 | 0 | 호표 7 |  |  |  | 전기 3-38
51C682230A03996BB67AF2B8595CA9 | 경질비닐(HI-PVC)전선관 | HI 42C 매입 | M | 0 | 0 | 0 | 0 | 호표 8 |  |  |  | 전기 5-1
51C682230A031465D96D3CC4AC846D | 파상형경질비닐(ELP)전선관 | ELP 125Φ | M | 0 | 0 | 0 | 0 | 호표 9 |  |  |  | 전기 4-31
51C682230A034169BCE8468938F368 | 케이블 트레이 | ST 300 x 100H | m | 0 | 0 | 0 | 0 | 호표 10 |  |  |  | 전기 5-8
51C682230A034169BCE8468938F367 | 케이블트레이 지지대 | 300W | 개소 | 0 | 0 | 0 | 0 | 호표 11
518D025372037D6D9AC584049555D2 | 터파기 및 되메우기(기계) | 500x600x600 | m | 0 | 0 | 0 | 0 | 호표 12
51C682230A03996BB44D980937DE3A | 풀박스 | 150x150x100 천장 | 개소 | 0 | 0 | 0 | 0 | 호표 13 |  |  |  | 전기 5-4
51C6822326039B60E980F70948830E | 벽 관통 구멍 파기 | 벽두께 25㎝이하 | 개소 | 0 | 0 | 0 | 0 | 호표 14 |  |  |  | 통신 3-3-12
51C682230A035260AAC40B19337926 | 관로구방수 | ø125 | 개소 | 0 | 0 | 0 | 0 | 호표 15
51C682230A0337623119CA8B1E77BA | 0.6/1kV XLPE절연비닐시스케이블 | F-CV 70㎟ - 1C x 4열 | m | 0 | 0 | 0 | 0 | 호표 16 |  |  |  | 전기 5-11
51C682230A0337623119CA8B1E77B3 | 0.6/1kV XLPE절연비닐시스케이블 | F-CV 4㎟ - 4C | m | 0 | 0 | 0 | 0 | 호표 17 |  |  |  | 전기 5-11
51C682230A03376234ED6A6337AEAD | 제어용 비닐시스 케이블 | F-CVV 2.5㎟-3C | m | 0 | 0 | 0 | 0 | 호표 18 |  |  |  | 전기 5-13
51C682230A03996BB67AF2B8595CAF | 경질비닐(HI-PVC)전선관 | HI 28C 매입 | M | 0 | 0 | 0 | 0 | 호표 19 |  |  |  | 전기 5-1
51C682230A03996BB67AF2B8595CAD | 경질비닐(HI-PVC)전선관 | HI 16C 매입 | M | 0 | 0 | 0 | 0 | 호표 20 |  |  |  | 전기 5-1
51C682230A03996BB67AF2B8595E5B | 금속가요(FX)전선관 | FX 22C 콘크리트 노출 | M | 0 | 0 | 0 | 0 | 호표 21 |  |  |  | 전기 5-1
51C682230A03996BB44D9ACD07A882 | 조명기구(직부등) | LED 38W | 등 | 0 | 0 | 0 | 0 | 호표 22 |  |  |  | 전기 5-25
51C682230A03996BB44D9ACD07A880 | 조명기구(직부등) | LED 12W | 등 | 0 | 0 | 0 | 0 | 호표 23 |  |  |  | 전기 5-24
51C682230A03996BB44D9ACD07A887 | 조명기구(센서등) | LED 12W | 등 | 0 | 0 | 0 | 0 | 호표 24 |  |  |  | 전기 5-24
51C682230A03996BB44D9ACD07A886 | 조명기구(사각매입등) | LED 11W | 등 | 0 | 0 | 0 | 0 | 호표 25 |  |  |  | 전기 5-25-2
51C682230A03996BB44D9ACD07A885 | 조명기구(벽부등) | LED 9W | 등 | 0 | 0 | 0 | 0 | 호표 26 |  |  |  | 전기 5-24
51C682230A03996BB44D9CFA7B53B2 | 단로 스위치 | 1구 | 개 | 0 | 0 | 0 | 0 | 호표 27 |  |  |  | 전기 5-23.2
51C682230A03996BB44D9CFA7B53B3 | 단로 스위치 | 2구 | 개 | 0 | 0 | 0 | 0 | 호표 28 |  |  |  | 전기 5-23.2
51C682230A03996BB44D9CFA7B53B0 | 단로 스위치 | 3구 | 개 | 0 | 0 | 0 | 0 | 호표 29 |  |  |  | 전기 5-23.2
51C682230A03996BB44D9CFA7A4E0C | 콘센트 설치 | 2P 1구 250V 15A 매입 접지 | 개 | 0 | 0 | 0 | 0 | 호표 30 |  |  |  | 전기 5-23.1
51C682230A03996BB67AF191B3DF94 | 박스 | 4각 54 mm | 개 | 0 | 0 | 0 | 0 | 호표 31 |  |  |  | 전기 5-3
51C682230A03996BB67AF191B3DF93 | 박스 | 8각 54 mm | 개 | 0 | 0 | 0 | 0 | 호표 32 |  |  |  | 전기 5-3
51C682230A03996BB67AF191B3DF96 | 박스 | SW 44 mm 1개용 | 개 | 0 | 0 | 0 | 0 | 호표 33 |  |  |  | 전기 5-3
51C682230A03996BB67AF191B3DF95 | 박스 | SW 44 mm 2개용 | 개 | 0 | 0 | 0 | 0 | 호표 34 |  |  |  | 전기 5-3
51C682230A03266CE95E2A4E3F807E | 450/75OV 저독성난연가교폴리올레핀절연전선 | HFIX 2.5㎟ | m | 0 | 0 | 0 | 0 | 호표 35 |  |  |  | 전기 5-10
51C682230A03376234ED6A6337AEAF | 가요성 알루미늄피케이블 | ACF 2.5㎟-3C | m | 0 | 0 | 0 | 0 | 호표 36 |  |  |  | 전기 5-13
51C682230A03996BB67AF2B8595CAC | 경질비닐(HI-PVC)전선관 | HI 22C 매입 | M | 0 | 0 | 0 | 0 | 호표 37 |  |  |  | 전기 5-1
51C682230A03996BB67AF2B8595E5C | 금속가요(FX)전선관 | FX 16C 콘크리트 노출(방수) | M | 0 | 0 | 0 | 0 | 호표 38 |  |  |  | 전기 5-1
51C682230A03996BB44D9CFA7A4E0E | 콘센트 설치 | 2P 1구 250V 15A 매입 접지. 방우형 | 개 | 0 | 0 | 0 | 0 | 호표 39 |  |  |  | 전기 5-23.1
51C682230A03996BB44D9CFA7A4E09 | 콘센트 설치 | 2P 2구 250V 15A 매입 접지. 방우형 | 개 | 0 | 0 | 0 | 0 | 호표 40 |  |  |  | 전기 5-23.1
51C682230A03996BB44D9CFA7A4E0F | 콘센트 설치 | 2P 2구 250V 15A 매입 접지 | 개 | 0 | 0 | 0 | 0 | 호표 41 |  |  |  | 전기 5-23.1
51C682230A03266CE95E2A4E3F8107 | 450/75OV 저독성난연가교폴리올레핀절연전선 | HFIX 4㎟ | m | 0 | 0 | 0 | 0 | 호표 42 |  |  |  | 전기 5-10
51C682230A03266CEB0C8615F3E7B6 | 접지용 절연전선 | F-GV 4㎟ 관로 | m | 0 | 0 | 0 | 0 | 호표 43 |  |  |  | 전기 3-38
51C682230A03996BB67AF2B8595CAE | 경질비닐(HI-PVC)전선관 | HI 36C 매입 | M | 0 | 0 | 0 | 0 | 호표 44 |  |  |  | 전기 5-1
51C6822337035264FF2F76975F9420 | 분전반(MCC) | 600Wx800Hx200D 옥내 벽부 STS | 면 | 0 | 0 | 0 | 0 | 호표 45
51C6822337035264FF2F76975F904B | 분전반(L-1) | 500Wx600Hx130D 옥내 매입 STS | 면 | 0 | 0 | 0 | 0 | 호표 46
51C6822337035264FF2F76975F97FC | 분전반(L-B) | 600Wx800Hx150D 옥내 매입 STS | 면 | 0 | 0 | 0 | 0 | 호표 47
51C682230A035260AAC40A7350FB34 | 경고테이프 설치 | 저압용 | M | 0 | 0 | 0 | 0 | 호표 48 |  |  |  | 전기 4-45
569A42C37C03306D10D3FFCF3F6485AB3D2D0FF0 | 굴삭기(유압식백호우) | 0.7 ㎥ | HR | 0 | 0 | 0 | 0 | 호표 49 |  | A |  | 기계화 11-3 경비 | T
569A42C37C03306C0D5E3D5BC99DC6CDAD8E9B08 | 래머 | 80 kg | HR | 0 | 0 | 0 | 0 | 호표 50 |  | A |  | 기계화 11-11 경비 | T
51C6822337035264FF2F76975E8EDD | 차단기 설치 | MCCB 4P 400A | 개 | 0 | 0 | 0 | 0 | 호표 51 |  |  |  | 전기 5-19
51C6822337035264FF2F76975E8ED8 | 차단기 설치 | MCCB 4P 225A | 개 | 0 | 0 | 0 | 0 | 호표 52 |  |  |  | 전기 5-19
51C6822337035264FF2F76975E8EDA | 차단기 설치 | MCCB 4P 100A | 개 | 0 | 0 | 0 | 0 | 호표 53 |  |  |  | 전기 5-19
51C6822337035264FF2F76975E8ED9 | 차단기 설치 | MCCB 4P 50A | 개 | 0 | 0 | 0 | 0 | 호표 54 |  |  |  | 전기 5-19
51C6822337035264FF2F76975E8FE0 | 차단기 설치 | MCCB 3P 30A | 개 |  |  | 0 |  | 호표 55 |  |  |  | 전기 5-19
51C6822337035264FF2F76975DE5A2 | 개폐기 설치 | 전자접촉기 SMC-10 | 개 | 0 | 0 | 0 | 0 | 호표 56 |  |  |  | 전기 5-19
51C6822337035264FF2F76975DE751 | 전압계 설치 |  | 개 | 0 | 0 | 0 | 0 | 호표 57 |  |  |  | 전기 5-19
51C6822337035264FF2F76975DE752 | 전류계 설치 |  | 개 | 0 | 0 | 0 | 0 | 호표 58 |  |  |  | 전기 5-19
51C6822337035264FF2F76975DE753 | CT 설치 | 저압용 | 개 | 0 | 0 | 0 | 0 | 호표 59 |  |  |  | 전기 5-19
51C6822337035264FF2F76975DE5A1 | 푸시버튼스위치 | AC 110/220V 25mm | 개 | 0 | 0 | 0 | 0 | 호표 60 |  |  |  | 전기 5-23
51C6822337035264FF2F76975DE5A7 | 표시등 | 16Ø LED | 개 | 0 | 0 | 0 | 0 | 호표 61 |  |  |  | 전기 5-23
51C6822337035264FF2F76975DE5A6 | 셀렉터스위치 | 1a1b | 개 | 0 | 0 | 0 | 0 | 호표 62 |  |  |  | 전기 5-23
51C6822337035264FF2F76975DE5A5 | 콘덴서 설치 | 3P 10㎌ | 개 | 0 | 0 | 0 | 0 | 호표 63 |  |  |  | 전기 5-23
51C6822337035264FF2F76975DE754 | 계전기 설치 | EOCR | 개 | 0 | 0 | 0 | 0 | 호표 64 |  |  |  | 전기 5-19
51C6822337035264FF2F76975DE5A0 | 이면 배선 | KIV 1.5SQ | m | 0 | 0 | 0 | 0 | 호표 65 |  |  |  | 전기 5-23
51C6822337035264FF2F76975E88B2 | 차단기 설치 | ELB 2P 30A 2.5kA | 개 | 0 | 0 | 0 | 0 | 호표 66 |  |  |  | 전기 5-19

## 일위대가
[ 국립생태원 에코케어센터 건립공사 실시설계용역(전기) ]
품 명 | 규 격 | 단위 | 수량 | 재 료 비 |  | 노 무 비 |  | 경 비 |  | 합 계 |  | 비 고 | 일위대가 | 품목코드 | 일위 | 단산 | 자재 | 손료적용 | 손료저장 | 적용율 | JUK1 | JUK2 | JUK3 | JUK4 | JUK5 | JUK6 | JUK7 | JUK8 | 할증적용 | 할증저장 | 할증율 | HAL1 | HAL2 | HAL3 | 자재구분 | 일위대가+자재 | 장비일위 | 설정
|  |  |  | 단 가 | 금 액 | 단 가 | 금 액 | 단 가 | 금 액 | 단 가 | 금 액
분전반 설치 4P 400AF 대 ( 호표 1 ) | [12 empty] | 51C6822337035264FF2F76975F96DA
내선전공 | 일반공사 직종 | 인 | 2.281 | 0 | 0 | 0 | 0 | 0 | 0 | 0 | 0 |  | 51C6822337035264FF2F76975F96DA | 515EE2E379031261A2754E02106E6F0719F17F | F | F | T | [18 empty] | 51C6822337035264FF2F76975F96DA515EE2E379031261A2754E02106E6F0719F17F
[ 합 계 ] |  |  |  |  | 0 |  | 0 |  | 0 |  | 0 |  | TOTAL | TOTAL
분전반 설치 4P 100AF 대 ( 호표 2 ) | [12 empty] | 51C6822337035264FF2F76975F9427
내선전공 | 일반공사 직종 | 인 | 0.79 | 0 | 0 | 0 | 0 | 0 | 0 | 0 | 0 |  | 51C6822337035264FF2F76975F9427 | 515EE2E379031261A2754E02106E6F0719F17F | F | F | T | [18 empty] | 51C6822337035264FF2F76975F9427515EE2E379031261A2754E02106E6F0719F17F
[ 합 계 ] |  |  |  |  | 0 |  | 0 |  | 0 |  | 0 |  | TOTAL | TOTAL
분전반 설치 4P 50AF 대 ( 호표 3 ) | [12 empty] | 51C6822337035264FF2F76975F9424
내선전공 | 일반공사 직종 | 인 | 0.562 | 0 | 0 | 0 | 0 | 0 | 0 | 0 | 0 |  | 51C6822337035264FF2F76975F9424 | 515EE2E379031261A2754E02106E6F0719F17F | F | F | T | [18 empty] | 51C6822337035264FF2F76975F9424515EE2E379031261A2754E02106E6F0719F17F
[ 합 계 ] |  |  |  |  | 0 |  | 0 |  | 0 |  | 0 |  | TOTAL | TOTAL
0.6/1kV XLPE절연비닐시스케이블 F-CV 150㎟ - 1C x 4열 m 전기 5-11 ( 호표 4 ) | [12 empty] | 51C682230A0337623119CA8B1F17F1
600V폴리에틸렌케이블 | 600V폴리에틸렌케이블, 0.6/1kV, F-CV, 1C*150㎟ | m | 1.05 | 0 | 0 | 0 | 0 | 0 | 0 | 0 | 0 |  | 51C682230A0337623119CA8B1F17F1 | 56B542531E0354601BE0454E2055274E9441E2 | F | F | T | [18 empty] | 51C682230A0337623119CA8B1F17F156B542531E0354601BE0454E2055274E9441E2 | bar: JUK1
잡재료비 | 배관배선의 3% | 식 | 1 | 0 | 0 | 0 | 0 | 0 | 0 | 0 | 0 |  | 51C682230A0337623119CA8B1F17F1 | 5095D2534F03216C1971B5A019BC1 | F | F | F | 0 | 0 | 0.02 | [15 empty] | 51C682230A0337623119CA8B1F17F15095D2534F03216C1971B5A019BB6
저압케이블전공 | 일반공사 직종 | 인 | 0.074 | 0 | 0 | 0 | 0 | 0 | 0 | 0 | 0 |  | 51C682230A0337623119CA8B1F17F1 | 515EE2E379031261A2754E02106E6F0719F172 | F | F | T |  |  |  | JUK2: 2 | [7 empty] | 51C682230A0337623119CA8B1F17F1515EE2E379031261A2754E02106E6F0719F172
공구손료 | 인력품의 3% | 식 | 1 | 0 | 0 | 0 | 0 | 0 | 0 | 0 | 0 |  | 51C682230A0337623119CA8B1F17F1 | 5095D2534F03216C1971B5A019BF2 | F | F | F | 1 | 0 | 0.03 | [15 empty] | 51C682230A0337623119CA8B1F17F15095D2534F03216C1971B5A019BF2
[ 합 계 ] |  |  |  |  | 0 |  | 0 |  | 0 |  | 0 |  | TOTAL | TOTAL
0.6/1kV XLPE절연비닐시스케이블 F-CV 10㎟ - 4C m 전기 5-11 ( 호표 5 ) | [12 empty] | 51C682230A0337623119CA8B1E77BD
600V폴리에틸렌케이블 | 600V폴리에틸렌케이블, 0.6/1kV, F-CV, 4C*10㎟ | m | 1.05 | 0 | 0 | 0 | 0 | 0 | 0 | 0 | 0 |  | 51C682230A0337623119CA8B1E77BD | 56B542531E0354601BE0454E2055274E956B59 | F | F | T | [18 empty] | 51C682230A0337623119CA8B1E77BD56B542531E0354601BE0454E2055274E956B59 | bar: JUK1
잡재료비 | 배관배선의 3% | 식 | 1 | 0 | 0 | 0 | 0 | 0 | 0 | 0 | 0 |  | 51C682230A0337623119CA8B1E77BD | 5095D2534F03216C1971B5A019BC1 | F | F | F | 0 | 0 | 0.02 | [15 empty] | 51C682230A0337623119CA8B1E77BD5095D2534F03216C1971B5A018924
저압케이블전공 | 일반공사 직종 | 인 | 0.042 | 0 | 0 | 0 | 0 | 0 | 0 | 0 | 0 |  | 51C682230A0337623119CA8B1E77BD | 515EE2E379031261A2754E02106E6F0719F172 | F | F | T |  |  |  | JUK2: 2 | [7 empty] | 51C682230A0337623119CA8B1E77BD515EE2E379031261A2754E02106E6F0719F172
공구손료 | 인력품의 3% | 식 | 1 | 0 | 0 | 0 | 0 | 0 | 0 | 0 | 0 |  | 51C682230A0337623119CA8B1E77BD | 5095D2534F03216C1971B5A019BF2 | F | F | F | 1 | 0 | 0.03 | [15 empty] | 51C682230A0337623119CA8B1E77BD5095D2534F03216C1971B5A019BF2
[ 합 계 ] |  |  |  |  | 0 |  | 0 |  | 0 |  | 0 |  | TOTAL | TOTAL
접지용 절연전선 F-GV 95㎟ 관로 m 전기 3-38 ( 호표 6 ) | [12 empty] | 51C682230A03266CEB0C8615F3E005
접지용비닐절연전선 | 접지용비닐절연전선, F-GV, 95㎟ | m | 1.1 | 0 | 0 | 0 | 0 | 0 | 0 | 0 | 0 |  | 51C682230A03266CEB0C8615F3E005 | 56B542531E035460182CC30DD99BE0E36EAA20 | F | F | T | [18 empty] | 51C682230A03266CEB0C8615F3E00556B542531E035460182CC30DD99BE0E36EAA20 | bar: JUK1
잡재료비 | 배관배선의 3% | 식 | 1 | 0 | 0 | 0 | 0 | 0 | 0 | 0 | 0 |  | 51C682230A03266CEB0C8615F3E005 | 5095D2534F03216C1971B5A019BC1 | F | F | F | 0 | 0 | 0.02 | [15 empty] | 51C682230A03266CEB0C8615F3E0055095D2534F03216C1971B5A3EF8F7
내선전공 | 일반공사 직종 | 인 | 0.014 | 0 | 0 | 0 | 0 | 0 | 0 | 0 | 0 |  | 51C682230A03266CEB0C8615F3E005 | 515EE2E379031261A2754E02106E6F0719F17F | F | F | T |  |  |  | JUK2: 2 | [7 empty] | 51C682230A03266CEB0C8615F3E005515EE2E379031261A2754E02106E6F0719F17F
공구손료 | 인력품의 3% | 식 | 1 | 0 | 0 | 0 | 0 | 0 | 0 | 0 | 0 |  | 51C682230A03266CEB0C8615F3E005 | 5095D2534F03216C1971B5A019BF2 | F | F | F | 1 | 0 | 0.03 | [15 empty] | 51C682230A03266CEB0C8615F3E0055095D2534F03216C1971B5A019BC1
[ 합 계 ] |  |  |  |  | 0 |  | 0 |  | 0 |  | 0 |  | TOTAL | TOTAL
접지용 절연전선 F-GV 10㎟ 관로 m 전기 3-38 ( 호표 7 ) | [12 empty] | 51C682230A03266CEB0C8615F3E7B4
접지용비닐절연전선 | 접지용비닐절연전선, F-GV, 10㎟ | m | 1.1 | 0 | 0 | 0 | 0 | 0 | 0 | 0 | 0 |  | 51C682230A03266CEB0C8615F3E7B4 | 56B542531E035460182CC30DD99BE0E36FB84D | F | F | T | [18 empty] | 51C682230A03266CEB0C8615F3E7B456B542531E035460182CC30DD99BE0E36FB84D | bar: JUK1
잡재료비 | 배관배선의 3% | 식 | 1 | 0 | 0 | 0 | 0 | 0 | 0 | 0 | 0 |  | 51C682230A03266CEB0C8615F3E7B4 | 5095D2534F03216C1971B5A019BC1 | F | F | F | 0 | 0 | 0.02 | [15 empty] | 51C682230A03266CEB0C8615F3E7B45095D2534F03216C1971B5A3EF808
내선전공 | 일반공사 직종 | 인 | 0.008 | 0 | 0 | 0 | 0 | 0 | 0 | 0 | 0 |  | 51C682230A03266CEB0C8615F3E7B4 | 515EE2E379031261A2754E02106E6F0719F17F | F | F | T |  |  |  | JUK2: 2 | [7 empty] | 51C682230A03266CEB0C8615F3E7B4515EE2E379031261A2754E02106E6F0719F17F
공구손료 | 인력품의 3% | 식 | 1 | 0 | 0 | 0 | 0 | 0 | 0 | 0 | 0 |  | 51C682230A03266CEB0C8615F3E7B4 | 5095D2534F03216C1971B5A019BF2 | F | F | F | 1 | 0 | 0.03 | [15 empty] | 51C682230A03266CEB0C8615F3E7B45095D2534F03216C1971B5A019BC1
[ 합 계 ] |  |  |  |  | 0 |  | 0 |  | 0 |  | 0 |  | TOTAL | TOTAL
경질비닐(HI-PVC)전선관 HI 42C 매입 M 전기 5-1 ( 호표 8 ) | [12 empty] | 51C682230A03996BB67AF2B8595CA9
경질비닐전선관 | 경질비닐전선관, HI, 42mm | m | 1.1 | 0 | 0 | 0 | 0 | 0 | 0 | 0 | 0 |  | 51C682230A03996BB67AF2B8595CA9 | 56A422535F0321602846725BD5B0669909907F | F | F | T | [18 empty] | 51C682230A03996BB67AF2B8595CA956A422535F0321602846725BD5B0669909907F
전선관부속품비 | CD 관의 40% | 식 | 1 | 0 | 0 | 0 | 0 | 0 | 0 | 0 | 0 |  | 51C682230A03996BB67AF2B8595CA9 | 5095D2534F03216C1971B5A019BC1 | F | F | F | 0 | 0 | 0.4 | [15 empty] | 51C682230A03996BB67AF2B8595CA95095D2534F03216C1971B5A019BE3
내선전공 | 일반공사 직종 | 인 | 0.117 | 0 | 0 | 0 | 0 | 0 | 0 | 0 | 0 |  | 51C682230A03996BB67AF2B8595CA9 | 515EE2E379031261A2754E02106E6F0719F17F | F | F | T | [18 empty] | 51C682230A03996BB67AF2B8595CA9515EE2E379031261A2754E02106E6F0719F17F
공구손료 | 인력품의 3% | 식 | 1 | 0 | 0 | 0 | 0 | 0 | 0 | 0 | 0 |  | 51C682230A03996BB67AF2B8595CA9 | 5095D2534F03216C1971B5A019BF2 | F | F | F | 1 | 0 | 0.03 | [15 empty] | 51C682230A03996BB67AF2B8595CA95095D2534F03216C1971B5A019BC1
[ 합 계 ] |  |  |  |  | 0 |  | 0 |  | 0 |  | 0 |  | TOTAL | TOTAL
파상형경질비닐(ELP)전선관 ELP 125Φ M 전기 4-31 ( 호표 9 ) | [12 empty] | 51C682230A031465D96D3CC4AC846D
파상형경질폴리에틸렌전선관 | 파상형경질폴리에틸렌전선관, 125mm | m | 1.03 | 0 | 0 | 0 | 0 | 0 | 0 | 0 | 0 |  | 51C682230A031465D96D3CC4AC846D | 56A422535F0321602846725BD5B066987F0CD8 | F | F | T |  |  |  | JUK1: 1; JUK2: 2 | [7 empty] | 51C682230A031465D96D3CC4AC846D56A422535F0321602846725BD5B066987F0CD8
전선관부속품비 | 전선관의 15% | 식 | 1 | 0 | 0 | 0 | 0 | 0 | 0 | 0 | 0 |  | 51C682230A031465D96D3CC4AC846D | 5095D2534F03216C1971B5A019BC1 | F | F | F | 0 | 0 | 0.15 | [15 empty] | 51C682230A031465D96D3CC4AC846D5095D2534F03216C1971B5A2C0AF6
잡재료비 | 배관배선의 3% | 식 | 1 | 0 | 0 | 0 | 0 | 0 | 0 | 0 | 0 |  | 51C682230A031465D96D3CC4AC846D | 5095D2534F03216C1971B5A019BF2 | F | F | F | 0 | 0 | 0.02 | [15 empty] | 51C682230A031465D96D3CC4AC846D5095D2534F03216C1971B5A2C0AD4
배전전공 | 일반공사 직종 | 인 | 0.015 | 0 | 0 | 0 | 0 | 0 | 0 | 0 | 0 |  | 51C682230A031465D96D3CC4AC846D | 515EE2E379031261A2754E02106E6F0719FE33 | F | F | T |  |  |  | JUK3: 3 | [7 empty] | 51C682230A031465D96D3CC4AC846D515EE2E379031261A2754E02106E6F0719FE33
보통인부 | 일반공사 직종 | 인 | 0.05 | 0 | 0 | 0 | 0 | 0 | 0 | 0 | 0 |  | 51C682230A031465D96D3CC4AC846D | 515EE2E379031261A2754E02106E6F0719F6FE | F | F | T |  |  |  | JUK3: 3 | [7 empty] | 51C682230A031465D96D3CC4AC846D515EE2E379031261A2754E02106E6F0719F6FE
공구손료 | 인력품의 3% | 식 | 1 | 0 | 0 | 0 | 0 | 0 | 0 | 0 | 0 |  | 51C682230A031465D96D3CC4AC846D | 5095D2534F03216C1971B5A019BE3 | F | F | F | 1 | 0 | 0.03 | [15 empty] | 51C682230A031465D96D3CC4AC846D5095D2534F03216C1971B5A2C0AC5
[ 합 계 ] |  |  |  |  | 0 |  | 0 |  | 0 |  | 0 |  | TOTAL | TOTAL
케이블 트레이 ST 300 x 100H m 전기 5-8 ( 호표 10 ) | [12 empty] | 51C682230A034169BCE8468938F368
케이블트레이 | 케이블트레이, Straight, 스틸, 300*100*t2.3mm | m | 1.05 | 0 | 0 | 0 | 0 | 0 | 0 | 0 | 0 |  | 51C682230A034169BCE8468938F368 | 56A422535F032160284670AE00BB77DA28617A | F | F | T | [18 empty] | 51C682230A034169BCE8468938F36856A422535F032160284670AE00BB77DA28617A
내선전공 | 일반공사 직종 | 인 | 0.207 | 0 | 0 | 0 | 0 | 0 | 0 | 0 | 0 |  | 51C682230A034169BCE8468938F368 | 515EE2E379031261A2754E02106E6F0719F17F | F | F | T | [18 empty] | 51C682230A034169BCE8468938F368515EE2E379031261A2754E02106E6F0719F17F | bar: JUK1
공구손료 | 인력품의 3% | 식 | 1 | 0 | 0 | 0 | 0 | 0 | 0 | 0 | 0 |  | 51C682230A034169BCE8468938F368 | 5095D2534F03216C1971B5A019BC1 | F | F | F | 1 | 0 | 0.03 | [15 empty] | 51C682230A034169BCE8468938F3685095D2534F03216C1971B5A019BC1
[ 합 계 ] |  |  |  |  | 0 |  | 0 |  | 0 |  | 0 |  | TOTAL | TOTAL
케이블트레이 지지대 300W 개소 ( 호표 11 ) | [12 empty] | 51C682230A034169BCE8468938F367
케이블트레이피팅및액세서리 | 케이블트레이부속품, U Channel, 41*41*t2.6mm | m | 0.5 | 0 | 0 | 0 | 0 | 0 | 0 | 0 | 0 |  | 51C682230A034169BCE8468938F367 | 56A422535F032160284671B197C0790FA82AC1 | F | F | T | [18 empty] | 51C682230A034169BCE8468938F36756A422535F032160284671B197C0790FA82AC1
세트앵커 | 세트앵커, M10*L75mm | 개 | 2 | 0 | 0 | 0 | 0 | 0 | 0 | 0 | 0 |  | 51C682230A034169BCE8468938F367 | 56A4A2A3B603FB65D4DC144460297807D1BF27 | F | F | T | [18 empty] | 51C682230A034169BCE8468938F36756A4A2A3B603FB65D4DC144460297807D1BF27
행어볼트 | 행어볼트, ∮9*1000mm | 개 | 4 | 0 | 0 | 0 | 0 | 0 | 0 | 0 | 0 |  | 51C682230A034169BCE8468938F367 | 56A4A2A3B603FB66FAD6991C660C8B114880A1 | F | F | T | [18 empty] | 51C682230A034169BCE8468938F36756A4A2A3B603FB66FAD6991C660C8B114880A1
너트,와샤 | M10 | 조 | 2 | 0 | 0 | 0 | 0 | 0 | 0 | 0 | 0 |  | 51C682230A034169BCE8468938F367 | 56A4A2A3B603FB66F4B60DA72B5ECAE7B4E5B2 | F | F | T | [18 empty] | 51C682230A034169BCE8468938F36756A4A2A3B603FB66F4B60DA72B5ECAE7B4E5B2
스프링 와샤 | D10 | EA | 2 | 0 | 0 | 0 | 0 | 0 | 0 | 0 | 0 |  | 51C682230A034169BCE8468938F367 | 56A4A2A3B603FB66F4B60DA72B5ECAE7B4E5B0 | F | F | T | [18 empty] | 51C682230A034169BCE8468938F36756A4A2A3B603FB66F4B60DA72B5ECAE7B4E5B0
내선전공 | 일반공사 직종 | 인 | 0.144 | 0 | 0 | 0 | 0 | 0 | 0 | 0 | 0 |  | 51C682230A034169BCE8468938F367 | 515EE2E379031261A2754E02106E6F0719F17F | F | F | T | [18 empty] | 51C682230A034169BCE8468938F367515EE2E379031261A2754E02106E6F0719F17F | bar: JUK1
공구손료 | 인력품의 3% | 식 | 1 | 0 | 0 | 0 | 0 | 0 | 0 | 0 | 0 |  | 51C682230A034169BCE8468938F367 | 5095D2534F03216C1971B5A019BC1 | F | F | F | 1 | 0 | 0.03 | [15 empty] | 51C682230A034169BCE8468938F3675095D2534F03216C1971B5A2CF2F1
[ 합 계 ] |  |  |  |  | 0 |  | 0 |  | 0 |  | 0 |  | TOTAL | TOTAL
터파기 및 되메우기(기계) 500x600x600 m ( 호표 12 ) | [12 empty] | 518D025372037D6D9AC584049555D2
경고테이프 설치 | 저압용 | M | 1 | 0 | 0 | 0 | 0 | 0 | 0 | 0 | 0 |  | 518D025372037D6D9AC584049555D2 | 51C682230A035260AAC40A7350FB34 | T | F | F | [18 empty] | 518D025372037D6D9AC584049555D251C682230A035260AAC40A7350FB34
터파기 | 토사(자연상태),백호0.7M3 | ㎥ | 0.33 | 0 | 0 | 0 | 0 | 0 | 0 | 0 | 0 |  | 518D025372037D6D9AC584049555D2 | 518D025372037D6D9BEE5B5B6C7B21 | F | T | F | [18 empty] | 518D025372037D6D9AC584049555D2518D025372037D6D9BEE5B5B6C7B21
되메우고다지기(기계) | 백호0.7M3*래머80kg,다짐30cm | ㎥ | 0.33 | 0 | 0 | 0 | 0 | 0 | 0 | 0 | 0 |  | 518D025372037D6D9AC584049555D2 | 518D02531903FB68515DC0098F840A | F | T | F | [18 empty] | 518D025372037D6D9AC584049555D2518D02531903FB68515DC0098F840A
[ 합 계 ] |  |  |  |  | 0 |  | 0 |  | 0 |  | 0 |  | TOTAL | TOTAL
풀박스 150x150x100 천장 개소 전기 5-4 ( 호표 13 ) | [12 empty] | 51C682230A03996BB44D980937DE3A
풀박스 | 150*150*100 | 개 | 1 | 0 | 0 | 0 | 0 | 0 | 0 | 0 | 0 |  | 51C682230A03996BB44D980937DE3A | 51C662D3F0032068F4DF63AF54371B | F | F | T | [18 empty] | 51C682230A03996BB44D980937DE3A51C662D3F0032068F4DF63AF54371B
내선전공 | 일반공사 직종 | 인 | 0.036 | 0 | 0 | 0 | 0 | 0 | 0 | 0 | 0 |  | 51C682230A03996BB44D980937DE3A | 515EE2E379031261A2754E02106E6F0719F17F | F | F | T | [18 empty] | 51C682230A03996BB44D980937DE3A515EE2E379031261A2754E02106E6F0719F17F
[ 합 계 ] |  |  |  |  | 0 |  | 0 |  | 0 |  | 0 |  | TOTAL | TOTAL
벽 관통 구멍 파기 벽두께 25㎝이하 개소 통신 3-3-12 ( 호표 14 ) | [12 empty] | 51C6822326039B60E980F70948830E
착암공 | 일반공사 직종 | 인 | 0.36 | 0 | 0 | 0 | 0 | 0 | 0 | 0 | 0 |  | 51C6822326039B60E980F70948830E | 515EE2E379031261A2754E02106E6F0719F786 | F | F | T | [18 empty] | 51C6822326039B60E980F70948830E515EE2E379031261A2754E02106E6F0719F786 | bar: JUK1
공구손료 | 인력품의 3% | 식 | 1 | 0 | 0 | 0 | 0 | 0 | 0 | 0 | 0 |  | 51C6822326039B60E980F70948830E | 5095D2534F03216C1971B5A019BC1 | F | F | F | 1 | 0 | 0.03 | [15 empty] | 51C6822326039B60E980F70948830E5095D2534F03216C1971B5A019BC1
[ 합 계 ] |  |  |  |  | 0 |  | 0 |  | 0 |  | 0 |  | TOTAL | TOTAL
관로구방수 ø125 개소 ( 호표 15 ) | [12 empty] | 51C682230A035260AAC40B19337926
관구밀폐기 | 관구밀폐기, 실링가스켓, D100 | 개 | 1 | 0 | 0 | 0 | 0 | 0 | 0 | 0 | 0 |  | 51C682230A035260AAC40B19337926 | 56A422535F03216028467C5F299D7EDEFB5636 | F | F | T |  |  |  | JUK1: 1; JUK2: 2 | [7 empty] | 51C682230A035260AAC40B1933792656A422535F03216028467C5F299D7EDEFB5636
관구밀폐기 | 관구밀폐기, 이종연결관, Φ125mm | 개 | 1 | 0 | 0 | 0 | 0 | 0 | 0 | 0 | 0 |  | 51C682230A035260AAC40B19337926 | 56A422535F03216028467C5F29952029261E6D | F | F | T |  |  |  | JUK1: 1; JUK2: 2 | [7 empty] | 51C682230A035260AAC40B1933792656A422535F03216028467C5F29952029261E6D
전선관부속품비 | 전선관의 15% | 식 | 1 | 0 | 0 | 0 | 0 | 0 | 0 | 0 | 0 |  | 51C682230A035260AAC40B19337926 | 5095D2534F03216C1971B5A019BC1 | F | F | F | 0 | 0 | 0.15 | [15 empty] | 51C682230A035260AAC40B193379265095D2534F03216C1971B5A019BE3
잡재료비 | 배관배선의 2% | 식 | 1 | 0 | 0 | 0 | 0 | 0 | 0 | 0 | 0 |  | 51C682230A035260AAC40B19337926 | 5095D2534F03216C1971B5A019BF2 | F | F | F | 0 | 0 | 0.02 | [15 empty] | 51C682230A035260AAC40B193379265095D2534F03216C1971B5A019BC1
통신용발포지수제 | 통신용발포지수제, 수밀보호테이프 | 개 | 1 | 0 | 0 | 0 | 0 | 0 | 0 | 0 | 0 |  | 51C682230A035260AAC40B19337926 | 56A422535F033369E5C5F03987B55F4753789D | F | F | T | [18 empty] | 51C682230A035260AAC40B1933792656A422535F033369E5C5F03987B55F4753789D
통신용발포지수제 | 통신용발포지수제, 발포지수제, D150이하 | 개 | 1 | 0 | 0 | 0 | 0 | 0 | 0 | 0 | 0 |  | 51C682230A035260AAC40B19337926 | 56A422535F033369E5C5F03987B81155F9A094 | F | F | T | [18 empty] | 51C682230A035260AAC40B1933792656A422535F033369E5C5F03987B81155F9A094
보통인부 | 일반공사 직종 | 인 | 0.176 | 0 | 0 | 0 | 0 | 0 | 0 | 0 | 0 |  | 51C682230A035260AAC40B19337926 | 515EE2E379031261A2754E02106E6F0719F6FE | F | F | T |  |  |  | JUK3: 3 | [7 empty] | 51C682230A035260AAC40B19337926515EE2E379031261A2754E02106E6F0719F6FE
저압케이블전공 | 일반공사 직종 | 인 | 0.068 | 0 | 0 | 0 | 0 | 0 | 0 | 0 | 0 |  | 51C682230A035260AAC40B19337926 | 515EE2E379031261A2754E02106E6F0719F172 | F | F | T |  |  |  | JUK3: 3 | [7 empty] | 51C682230A035260AAC40B19337926515EE2E379031261A2754E02106E6F0719F172
특고압케이블전공 | 일반공사 직종 | 인 | 0.021 | 0 | 0 | 0 | 0 | 0 | 0 | 0 | 0 |  | 51C682230A035260AAC40B19337926 | 515EE2E379031261A2754E02106E6F0719F17C | F | F | T |  |  |  | JUK3: 3 | [7 empty] | 51C682230A035260AAC40B19337926515EE2E379031261A2754E02106E6F0719F17C
공구손료 | 인력품의 3% | 식 | 1 | 0 | 0 | 0 | 0 | 0 | 0 | 0 | 0 |  | 51C682230A035260AAC40B19337926 | 5095D2534F03216C1971B5A019BE3 | F | F | F | 1 | 0 | 0.03 | [15 empty] | 51C682230A035260AAC40B193379265095D2534F03216C1971B5A019BF2
[ 합 계 ] |  |  |  |  | 0 |  | 0 |  | 0 |  | 0 |  | TOTAL | TOTAL
0.6/1kV XLPE절연비닐시스케이블 F-CV 70㎟ - 1C x 4열 m 전기 5-11 ( 호표 16 ) | [12 empty] | 51C682230A0337623119CA8B1E77BA
600V폴리에틸렌케이블 | 600V폴리에틸렌케이블, 0.6/1kV, F-CV, 1C*70㎟ | m | 1.05 | 0 | 0 | 0 | 0 | 0 | 0 | 0 | 0 |  | 51C682230A0337623119CA8B1E77BA | 56B542531E0354601BE0454E2055274E9441E1 | F | F | T | [18 empty] | 51C682230A0337623119CA8B1E77BA56B542531E0354601BE0454E2055274E9441E1 | bar: JUK1
잡재료비 | 배관배선의 3% | 식 | 1 | 0 | 0 | 0 | 0 | 0 | 0 | 0 | 0 |  | 51C682230A0337623119CA8B1E77BA | 5095D2534F03216C1971B5A019BC1 | F | F | F | 0 | 0 | 0.02 | [15 empty] | 51C682230A0337623119CA8B1E77BA5095D2534F03216C1971B5A019B49
저압케이블전공 | 일반공사 직종 | 인 | 0.043 | 0 | 0 | 0 | 0 | 0 | 0 | 0 | 0 |  | 51C682230A0337623119CA8B1E77BA | 515EE2E379031261A2754E02106E6F0719F172 | F | F | T |  |  |  | JUK2: 2 | [7 empty] | 51C682230A0337623119CA8B1E77BA515EE2E379031261A2754E02106E6F0719F172
공구손료 | 인력품의 3% | 식 | 1 | 0 | 0 | 0 | 0 | 0 | 0 | 0 | 0 |  | 51C682230A0337623119CA8B1E77BA | 5095D2534F03216C1971B5A019BF2 | F | F | F | 1 | 0 | 0.03 | [15 empty] | 51C682230A0337623119CA8B1E77BA5095D2534F03216C1971B5A019BF2
[ 합 계 ] |  |  |  |  | 0 |  | 0 |  | 0 |  | 0 |  | TOTAL | TOTAL
0.6/1kV XLPE절연비닐시스케이블 F-CV 4㎟ - 4C m 전기 5-11 ( 호표 17 ) | [12 empty] | 51C682230A0337623119CA8B1E77B3
600V폴리에틸렌케이블 | 600V폴리에틸렌케이블, 0.6/1kV, F-CV, 4C*4㎟ | m | 1.05 | 0 | 0 | 0 | 0 | 0 | 0 | 0 | 0 |  | 51C682230A0337623119CA8B1E77B3 | 56B542531E0354601BE0454E2055274E956B5B | F | F | T | [18 empty] | 51C682230A0337623119CA8B1E77B356B542531E0354601BE0454E2055274E956B5B | bar: JUK1
잡재료비 | 배관배선의 3% | 식 | 1 | 0 | 0 | 0 | 0 | 0 | 0 | 0 | 0 |  | 51C682230A0337623119CA8B1E77B3 | 5095D2534F03216C1971B5A019BC1 | F | F | F | 0 | 0 | 0.02 | [15 empty] | 51C682230A0337623119CA8B1E77B35095D2534F03216C1971B5A018906
저압케이블전공 | 일반공사 직종 | 인 | 0.025 | 0 | 0 | 0 | 0 | 0 | 0 | 0 | 0 |  | 51C682230A0337623119CA8B1E77B3 | 515EE2E379031261A2754E02106E6F0719F172 | F | F | T |  |  |  | JUK2: 2 | [7 empty] | 51C682230A0337623119CA8B1E77B3515EE2E379031261A2754E02106E6F0719F172
공구손료 | 인력품의 3% | 식 | 1 | 0 | 0 | 0 | 0 | 0 | 0 | 0 | 0 |  | 51C682230A0337623119CA8B1E77B3 | 5095D2534F03216C1971B5A019BF2 | F | F | F | 1 | 0 | 0.03 | [15 empty] | 51C682230A0337623119CA8B1E77B35095D2534F03216C1971B5A019BF2
[ 합 계 ] |  |  |  |  | 0 |  | 0 |  | 0 |  | 0 |  | TOTAL | TOTAL
제어용 비닐시스 케이블 F-CVV 2.5㎟-3C m 전기 5-13 ( 호표 18 ) | [12 empty] | 51C682230A03376234ED6A6337AEAD
제어케이블 | 제어케이블, 0.6/1kV, TFR-CVV, 3C*2.5㎟ | m | 1.05 | 0 | 0 | 0 | 0 | 0 | 0 | 0 | 0 |  | 51C682230A03376234ED6A6337AEAD | 56B542531E0354601BE279D2A5C3726ACECDB4 | F | F | T | [18 empty] | 51C682230A03376234ED6A6337AEAD56B542531E0354601BE279D2A5C3726ACECDB4 | bar: JUK1
잡재료비 | 배관배선의 3% | 식 | 1 | 0 | 0 | 0 | 0 | 0 | 0 | 0 | 0 |  | 51C682230A03376234ED6A6337AEAD | 5095D2534F03216C1971B5A019BC1 | F | F | F | 0 | 0 | 0.02 | [15 empty] | 51C682230A03376234ED6A6337AEAD5095D2534F03216C1971B5A019B94
저압케이블전공 | 일반공사 직종 | 인 | 0.017 | 0 | 0 | 0 | 0 | 0 | 0 | 0 | 0 |  | 51C682230A03376234ED6A6337AEAD | 515EE2E379031261A2754E02106E6F0719F172 | F | F | T |  |  |  | JUK2: 2 | [7 empty] | 51C682230A03376234ED6A6337AEAD515EE2E379031261A2754E02106E6F0719F172
공구손료 | 인력품의 3% | 식 | 1 | 0 | 0 | 0 | 0 | 0 | 0 | 0 | 0 |  | 51C682230A03376234ED6A6337AEAD | 5095D2534F03216C1971B5A019BF2 | F | F | F | 1 | 0 | 0.03 | [15 empty] | 51C682230A03376234ED6A6337AEAD5095D2534F03216C1971B5A019BF2
[ 합 계 ] |  |  |  |  | 0 |  | 0 |  | 0 |  | 0 |  | TOTAL | TOTAL
경질비닐(HI-PVC)전선관 HI 28C 매입 M 전기 5-1 ( 호표 19 ) | [12 empty] | 51C682230A03996BB67AF2B8595CAF
경질비닐전선관 | 경질비닐전선관, HI 28mm | m | 1.1 | 0 | 0 | 0 | 0 | 0 | 0 | 0 | 0 |  | 51C682230A03996BB67AF2B8595CAF | 56A422535F0321602846725BD5B06699099071 | F | F | T | [18 empty] | 51C682230A03996BB67AF2B8595CAF56A422535F0321602846725BD5B06699099071
전선관부속품비 | CD 관의 40% | 식 | 1 | 0 | 0 | 0 | 0 | 0 | 0 | 0 | 0 |  | 51C682230A03996BB67AF2B8595CAF | 5095D2534F03216C1971B5A019BC1 | F | F | F | 0 | 0 | 0.4 | [15 empty] | 51C682230A03996BB67AF2B8595CAF5095D2534F03216C1971B5A019BE3
내선전공 | 일반공사 직종 | 인 | 0.072 | 0 | 0 | 0 | 0 | 0 | 0 | 0 | 0 |  | 51C682230A03996BB67AF2B8595CAF | 515EE2E379031261A2754E02106E6F0719F17F | F | F | T | [18 empty] | 51C682230A03996BB67AF2B8595CAF515EE2E379031261A2754E02106E6F0719F17F
공구손료 | 인력품의 3% | 식 | 1 | 0 | 0 | 0 | 0 | 0 | 0 | 0 | 0 |  | 51C682230A03996BB67AF2B8595CAF | 5095D2534F03216C1971B5A019BF2 | F | F | F | 1 | 0 | 0.03 | [15 empty] | 51C682230A03996BB67AF2B8595CAF5095D2534F03216C1971B5A019BC1
[ 합 계 ] |  |  |  |  | 0 |  | 0 |  | 0 |  | 0 |  | TOTAL | TOTAL
경질비닐(HI-PVC)전선관 HI 16C 매입 M 전기 5-1 ( 호표 20 ) | [12 empty] | 51C682230A03996BB67AF2B8595CAD
경질비닐전선관 | 경질비닐전선관, HI 16 mm | m | 1.1 | 0 | 0 | 0 | 0 | 0 | 0 | 0 | 0 |  | 51C682230A03996BB67AF2B8595CAD | 56A422535F0321602846725BD5B06699099073 | F | F | T | [18 empty] | 51C682230A03996BB67AF2B8595CAD56A422535F0321602846725BD5B06699099073
전선관부속품비 | CD 관의 40% | 식 | 1 | 0 | 0 | 0 | 0 | 0 | 0 | 0 | 0 |  | 51C682230A03996BB67AF2B8595CAD | 5095D2534F03216C1971B5A019BC1 | F | F | F | 0 | 0 | 0.4 | [15 empty] | 51C682230A03996BB67AF2B8595CAD5095D2534F03216C1971B5A019BE3
내선전공 | 일반공사 직종 | 인 | 0.045 | 0 | 0 | 0 | 0 | 0 | 0 | 0 | 0 |  | 51C682230A03996BB67AF2B8595CAD | 515EE2E379031261A2754E02106E6F0719F17F | F | F | T | [18 empty] | 51C682230A03996BB67AF2B8595CAD515EE2E379031261A2754E02106E6F0719F17F
공구손료 | 인력품의 3% | 식 | 1 | 0 | 0 | 0 | 0 | 0 | 0 | 0 | 0 |  | 51C682230A03996BB67AF2B8595CAD | 5095D2534F03216C1971B5A019BF2 | F | F | F | 1 | 0 | 0.03 | [15 empty] | 51C682230A03996BB67AF2B8595CAD5095D2534F03216C1971B5A019BC1
[ 합 계 ] |  |  |  |  | 0 |  | 0 |  | 0 |  | 0 |  | TOTAL | TOTAL
금속가요(FX)전선관 FX 22C 콘크리트 노출 M 전기 5-1 ( 호표 21 ) | [12 empty] | 51C682230A03996BB67AF2B8595E5B
1종금속제가요전선관 | 1종금속제가요전선관, 22mm, 비방수 | 개 | 1.1 | 0 | 0 | 0 | 0 | 0 | 0 | 0 | 0 |  | 51C682230A03996BB67AF2B8595E5B | 56A422535F03216028467258011385B649399A | F | F | T |  |  |  | JUK1: 1; JUK2: 2 | [7 empty] | 51C682230A03996BB67AF2B8595E5B56A422535F03216028467258011385B649399A
전선관부속품비 | 전선관의 15% | 식 | 1 | 0 | 0 | 0 | 0 | 0 | 0 | 0 | 0 |  | 51C682230A03996BB67AF2B8595E5B | 5095D2534F03216C1971B5A019BC1 | F | F | F | 0 | 0 | 0.15 | [15 empty] | 51C682230A03996BB67AF2B8595E5B5095D2534F03216C1971B5A01A473
잡재료비 | 배관배선의 3% | 식 | 1 | 0 | 0 | 0 | 0 | 0 | 0 | 0 | 0 |  | 51C682230A03996BB67AF2B8595E5B | 5095D2534F03216C1971B5A019BF2 | F | F | F | 0 | 0 | 0.02 | [15 empty] | 51C682230A03996BB67AF2B8595E5B5095D2534F03216C1971B5A01A451
내선전공 | 일반공사 직종 | 인 | 0.063 | 0 | 0 | 0 | 0 | 0 | 0 | 0 | 0 |  | 51C682230A03996BB67AF2B8595E5B | 515EE2E379031261A2754E02106E6F0719F17F | F | F | T |  |  |  | JUK3: 3 | [7 empty] | 51C682230A03996BB67AF2B8595E5B515EE2E379031261A2754E02106E6F0719F17F
공구손료 | 인력품의 3% | 식 | 1 | 0 | 0 | 0 | 0 | 0 | 0 | 0 | 0 |  | 51C682230A03996BB67AF2B8595E5B | 5095D2534F03216C1971B5A019BE3 | F | F | F | 1 | 0 | 0.03 | [15 empty] | 51C682230A03996BB67AF2B8595E5B5095D2534F03216C1971B5A01A462
[ 합 계 ] |  |  |  |  | 0 |  | 0 |  | 0 |  | 0 |  | TOTAL | TOTAL
조명기구(직부등) LED 38W 등 전기 5-25 ( 호표 22 ) | [12 empty] | 51C682230A03996BB44D9ACD07A882
조명기구(직부등) | LED 38W | 개 | 1 | 0 | 0 | 0 | 0 | 0 | 0 | 0 | 0 | 관급자재 |  | 56A422535F03066501EB0910122AD6E31C1DFC | F | F | T | [17 empty] | 2 | 51C682230A03996BB44D9ACD07A88256A422535F03066501EB0910122AD6E31C1DFC
내선전공 | 일반공사 직종 | 인 | 0.2 | 0 | 0 | 0 | 0 | 0 | 0 | 0 | 0 |  | 51C682230A03996BB44D9ACD07A882 | 515EE2E379031261A2754E02106E6F0719F17F | F | F | T | [18 empty] | 51C682230A03996BB44D9ACD07A882515EE2E379031261A2754E02106E6F0719F17F | bar: JUK1
공구손료 | 인력품의 3% | 식 | 1 | 0 | 0 | 0 | 0 | 0 | 0 | 0 | 0 |  | 51C682230A03996BB44D9ACD07A882 | 5095D2534F03216C1971B5A019BC1 | F | F | F | 1 | 0 | 0.03 | [15 empty] | 51C682230A03996BB44D9ACD07A8825095D2534F03216C1971B5A019BF2
[ 합 계 ] |  |  |  |  | 0 |  | 0 |  | 0 |  | 0 |  | TOTAL | TOTAL
조명기구(직부등) LED 12W 등 전기 5-24 ( 호표 23 ) | [12 empty] | 51C682230A03996BB44D9ACD07A880
조명기구(직부등) | LED 12W | 개 | 1 | 0 | 0 | 0 | 0 | 0 | 0 | 0 | 0 | 관급자재 |  | 56A422535F03066501EB0910122AD6E31C1DF8 | F | F | T | [17 empty] | 2 | 51C682230A03996BB44D9ACD07A88056A422535F03066501EB0910122AD6E31C1DF8
내선전공 | 일반공사 직종 | 인 | 0.162 | 0 | 0 | 0 | 0 | 0 | 0 | 0 | 0 |  | 51C682230A03996BB44D9ACD07A880 | 515EE2E379031261A2754E02106E6F0719F17F | F | F | T | [18 empty] | 51C682230A03996BB44D9ACD07A880515EE2E379031261A2754E02106E6F0719F17F | bar: JUK1
공구손료 | 인력품의 3% | 식 | 1 | 0 | 0 | 0 | 0 | 0 | 0 | 0 | 0 |  | 51C682230A03996BB44D9ACD07A880 | 5095D2534F03216C1971B5A019BC1 | F | F | F | 1 | 0 | 0.03 | [15 empty] | 51C682230A03996BB44D9ACD07A8805095D2534F03216C1971B5A019B94
[ 합 계 ] |  |  |  |  | 0 |  | 0 |  | 0 |  | 0 |  | TOTAL | TOTAL
조명기구(센서등) LED 12W 등 전기 5-24 ( 호표 24 ) | [12 empty] | 51C682230A03996BB44D9ACD07A887
조명기구(센서등) | LED 12W | 개 | 1 | 0 | 0 | 0 | 0 | 0 | 0 | 0 | 0 | 관급자재 |  | 56A422535F03066501EB0910122AD6E31C1DF6 | F | F | T | [17 empty] | 2 | 51C682230A03996BB44D9ACD07A88756A422535F03066501EB0910122AD6E31C1DF6
내선전공 | 일반공사 직종 | 인 | 0.162 | 0 | 0 | 0 | 0 | 0 | 0 | 0 | 0 |  | 51C682230A03996BB44D9ACD07A887 | 515EE2E379031261A2754E02106E6F0719F17F | F | F | T | [18 empty] | 51C682230A03996BB44D9ACD07A887515EE2E379031261A2754E02106E6F0719F17F | bar: JUK1
공구손료 | 인력품의 3% | 식 | 1 | 0 | 0 | 0 | 0 | 0 | 0 | 0 | 0 |  | 51C682230A03996BB44D9ACD07A887 | 5095D2534F03216C1971B5A019BC1 | F | F | F | 1 | 0 | 0.03 | [15 empty] | 51C682230A03996BB44D9ACD07A8875095D2534F03216C1971B5A019B85
[ 합 계 ] |  |  |  |  | 0 |  | 0 |  | 0 |  | 0 |  | TOTAL | TOTAL
조명기구(사각매입등) LED 11W 등 전기 5-25-2 ( 호표 25 ) | [12 empty] | 51C682230A03996BB44D9ACD07A886
조명기구(사각매입) | LED 11W | 개 | 1 | 0 | 0 | 0 | 0 | 0 | 0 | 0 | 0 | 관급자재 |  | 56A422535F03066501EB0910122AD6E31C1DFF | F | F | T | [17 empty] | 2 | 51C682230A03996BB44D9ACD07A88656A422535F03066501EB0910122AD6E31C1DFF
내선전공 | 일반공사 직종 | 인 | 0.139 | 0 | 0 | 0 | 0 | 0 | 0 | 0 | 0 |  | 51C682230A03996BB44D9ACD07A886 | 515EE2E379031261A2754E02106E6F0719F17F | F | F | T | [18 empty] | 51C682230A03996BB44D9ACD07A886515EE2E379031261A2754E02106E6F0719F17F | bar: JUK1
공구손료 | 인력품의 3% | 식 | 1 | 0 | 0 | 0 | 0 | 0 | 0 | 0 | 0 |  | 51C682230A03996BB44D9ACD07A886 | 5095D2534F03216C1971B5A019BC1 | F | F | F | 1 | 0 | 0.03 | [15 empty] | 51C682230A03996BB44D9ACD07A8865095D2534F03216C1971B5A019BB6
[ 합 계 ] |  |  |  |  | 0 |  | 0 |  | 0 |  | 0 |  | TOTAL | TOTAL
조명기구(벽부등) LED 9W 등 전기 5-24 ( 호표 26 ) | [12 empty] | 51C682230A03996BB44D9ACD07A885
조명기구(벽부등) | LED 10W | 개 | 1 | 0 | 0 | 0 | 0 | 0 | 0 | 0 | 0 | 관급자재 |  | 56A422535F03066501EB0910122AD6E31C1DF7 | F | F | T | [17 empty] | 2 | 51C682230A03996BB44D9ACD07A88556A422535F03066501EB0910122AD6E31C1DF7
내선전공 | 일반공사 직종 | 인 | 0.135 | 0 | 0 | 0 | 0 | 0 | 0 | 0 | 0 |  | 51C682230A03996BB44D9ACD07A885 | 515EE2E379031261A2754E02106E6F0719F17F | F | F | T | [18 empty] | 51C682230A03996BB44D9ACD07A885515EE2E379031261A2754E02106E6F0719F17F | bar: JUK1
공구손료 | 인력품의 3% | 식 | 1 | 0 | 0 | 0 | 0 | 0 | 0 | 0 | 0 |  | 51C682230A03996BB44D9ACD07A885 | 5095D2534F03216C1971B5A019BC1 | F | F | F | 1 | 0 | 0.03 | [15 empty] | 51C682230A03996BB44D9ACD07A8855095D2534F03216C1971B5A019BA7
[ 합 계 ] |  |  |  |  | 0 |  | 0 |  | 0 |  | 0 |  | TOTAL | TOTAL
단로 스위치 1구 개 전기 5-23.2 ( 호표 27 ) | [12 empty] | 51C682230A03996BB44D9CFA7B53B2
와이드스위치 | 와이드스위치, 1로스위치, 15A250V1구 | 개 | 1 | 0 | 0 | 0 | 0 | 0 | 0 | 0 | 0 |  | 51C682230A03996BB44D9CFA7B53B2 | 56A422535F033361995FCE4EA4644C6C095E31 | F | F | T | [18 empty] | 51C682230A03996BB44D9CFA7B53B256A422535F033361995FCE4EA4644C6C095E31
내선전공 | 일반공사 직종 | 인 | 0.076 | 0 | 0 | 0 | 0 | 0 | 0 | 0 | 0 |  | 51C682230A03996BB44D9CFA7B53B2 | 515EE2E379031261A2754E02106E6F0719F17F | F | F | T | [18 empty] | 51C682230A03996BB44D9CFA7B53B2515EE2E379031261A2754E02106E6F0719F17F
[ 합 계 ] |  |  |  |  | 0 |  | 0 |  | 0 |  | 0 |  | TOTAL | TOTAL
단로 스위치 2구 개 전기 5-23.2 ( 호표 28 ) | [12 empty] | 51C682230A03996BB44D9CFA7B53B3
와이드스위치 | 와이드스위치, 1로스위치, 15A250V2구 | 개 | 1 | 0 | 0 | 0 | 0 | 0 | 0 | 0 | 0 |  | 51C682230A03996BB44D9CFA7B53B3 | 56A422535F033361995FCE4EA4644C6C095E3E | F | F | T | [18 empty] | 51C682230A03996BB44D9CFA7B53B356A422535F033361995FCE4EA4644C6C095E3E
내선전공 | 일반공사 직종 | 인 | 0.091 | 0 | 0 | 0 | 0 | 0 | 0 | 0 | 0 |  | 51C682230A03996BB44D9CFA7B53B3 | 515EE2E379031261A2754E02106E6F0719F17F | F | F | T | [18 empty] | 51C682230A03996BB44D9CFA7B53B3515EE2E379031261A2754E02106E6F0719F17F
[ 합 계 ] |  |  |  |  | 0 |  | 0 |  | 0 |  | 0 |  | TOTAL | TOTAL
단로 스위치 3구 개 전기 5-23.2 ( 호표 29 ) | [12 empty] | 51C682230A03996BB44D9CFA7B53B0
와이드스위치 | 와이드스위치, 3로, 3구 | 개 | 1 | 0 | 0 | 0 | 0 | 0 | 0 | 0 | 0 |  | 51C682230A03996BB44D9CFA7B53B0 | 56A422535F033361995FCE4EA46C8229373FB9 | F | F | T | [18 empty] | 51C682230A03996BB44D9CFA7B53B056A422535F033361995FCE4EA46C8229373FB9
내선전공 | 일반공사 직종 | 인 | 0.107 | 0 | 0 | 0 | 0 | 0 | 0 | 0 | 0 |  | 51C682230A03996BB44D9CFA7B53B0 | 515EE2E379031261A2754E02106E6F0719F17F | F | F | T | [18 empty] | 51C682230A03996BB44D9CFA7B53B0515EE2E379031261A2754E02106E6F0719F17F
[ 합 계 ] |  |  |  |  | 0 |  | 0 |  | 0 |  | 0 |  | TOTAL | TOTAL
콘센트 설치 2P 1구 250V 15A 매입 접지 개 전기 5-23.1 ( 호표 30 ) | [12 empty] | 51C682230A03996BB44D9CFA7A4E0C
콘센트 | 콘센트, 1구, 15A, 250V, 매입형, 접지 | 개 | 1 | 0 | 0 | 0 | 0 | 0 | 0 | 0 | 0 |  | 51C682230A03996BB44D9CFA7A4E0C | 56A422535F033369E2782CE194F044EA73FA3F | F | F | T | [18 empty] | 51C682230A03996BB44D9CFA7A4E0C56A422535F033369E2782CE194F044EA73FA3F
내선전공 | 일반공사 직종 | 인 | 0.072 | 0 | 0 | 0 | 0 | 0 | 0 | 0 | 0 |  | 51C682230A03996BB44D9CFA7A4E0C | 515EE2E379031261A2754E02106E6F0719F17F | F | F | T | [18 empty] | 51C682230A03996BB44D9CFA7A4E0C515EE2E379031261A2754E02106E6F0719F17F | bar: JUK1
공구손료 | 인력품의 3% | 식 | 1 | 0 | 0 | 0 | 0 | 0 | 0 | 0 | 0 |  | 51C682230A03996BB44D9CFA7A4E0C | 5095D2534F03216C1971B5A019BC1 | F | F | F | 1 | 0 | 0.03 | [15 empty] | 51C682230A03996BB44D9CFA7A4E0C5095D2534F03216C1971B5A019BC1
[ 합 계 ] |  |  |  |  | 0 |  | 0 |  | 0 |  | 0 |  | TOTAL | TOTAL
박스 4각 54 mm 개 전기 5-3 ( 호표 31 ) | [12 empty] | 51C682230A03996BB67AF191B3DF94
아웃렛박스 | 아웃렛박스, 중형4각, 54mm | 개 | 1 | 0 | 0 | 0 | 0 | 0 | 0 | 0 | 0 |  | 51C682230A03996BB67AF191B3DF94 | 56A422535F033369E5CC20D3ABC06983134D1A | F | F | T | [18 empty] | 51C682230A03996BB67AF191B3DF9456A422535F033369E5CC20D3ABC06983134D1A
아웃렛박스 | 아웃렛박스, 커버, 4각, 평 | 개 | 1 | 0 | 0 | 0 | 0 | 0 | 0 | 0 | 0 |  | 51C682230A03996BB67AF191B3DF94 | 56A422535F033369E5CC20D0D760037591BD70 | F | F | T | [18 empty] | 51C682230A03996BB67AF191B3DF9456A422535F033369E5CC20D0D760037591BD70
내선전공 | 일반공사 직종 | 인 | 0.108 | 0 | 0 | 0 | 0 | 0 | 0 | 0 | 0 |  | 51C682230A03996BB67AF191B3DF94 | 515EE2E379031261A2754E02106E6F0719F17F | F | F | T | [18 empty] | 51C682230A03996BB67AF191B3DF94515EE2E379031261A2754E02106E6F0719F17F
[ 합 계 ] |  |  |  |  | 0 |  | 0 |  | 0 |  | 0 |  | TOTAL | TOTAL
박스 8각 54 mm 개 전기 5-3 ( 호표 32 ) | [12 empty] | 51C682230A03996BB67AF191B3DF93
아웃렛박스 | 아웃렛박스, 8각, 54mm | 개 | 1 | 0 | 0 | 0 | 0 | 0 | 0 | 0 | 0 |  | 51C682230A03996BB67AF191B3DF93 | 56A422535F033369E5CC20D3ABC06983134D19 | F | F | T | [18 empty] | 51C682230A03996BB67AF191B3DF9356A422535F033369E5CC20D3ABC06983134D19
아웃렛박스 | 아웃렛박스, 커버, 8각, 평형 | 개 | 1 | 0 | 0 | 0 | 0 | 0 | 0 | 0 | 0 |  | 51C682230A03996BB67AF191B3DF93 | 56A422535F033369E5CC20D0D760037591BD73 | F | F | T | [18 empty] | 51C682230A03996BB67AF191B3DF9356A422535F033369E5CC20D0D760037591BD73
내선전공 | 일반공사 직종 | 인 | 0.108 | 0 | 0 | 0 | 0 | 0 | 0 | 0 | 0 |  | 51C682230A03996BB67AF191B3DF93 | 515EE2E379031261A2754E02106E6F0719F17F | F | F | T | [18 empty] | 51C682230A03996BB67AF191B3DF93515EE2E379031261A2754E02106E6F0719F17F
[ 합 계 ] |  |  |  |  | 0 |  | 0 |  | 0 |  | 0 |  | TOTAL | TOTAL
박스 SW 44 mm 1개용 개 전기 5-3 ( 호표 33 ) | [12 empty] | 51C682230A03996BB67AF191B3DF96
스위치박스 | 스위치박스, 1개용, 44mm | 개 | 1 | 0 | 0 | 0 | 0 | 0 | 0 | 0 | 0 |  | 51C682230A03996BB67AF191B3DF96 | 56A422535F033369E5CC2EB1A9B98FFE903E67 | F | F | T | [18 empty] | 51C682230A03996BB67AF191B3DF9656A422535F033369E5CC2EB1A9B98FFE903E67
내선전공 | 일반공사 직종 | 인 | 0.18 | 0 | 0 | 0 | 0 | 0 | 0 | 0 | 0 |  | 51C682230A03996BB67AF191B3DF96 | 515EE2E379031261A2754E02106E6F0719F17F | F | F | T | [18 empty] | 51C682230A03996BB67AF191B3DF96515EE2E379031261A2754E02106E6F0719F17F
[ 합 계 ] |  |  |  |  | 0 |  | 0 |  | 0 |  | 0 |  | TOTAL | TOTAL
박스 SW 44 mm 2개용 개 전기 5-3 ( 호표 34 ) | [12 empty] | 51C682230A03996BB67AF191B3DF95
스위치박스 | 스위치박스, 2개용, 44mm | 개 | 1 | 0 | 0 | 0 | 0 | 0 | 0 | 0 | 0 |  | 51C682230A03996BB67AF191B3DF95 | 56A422535F033369E5CC2EB1A9B98FFE9031A8 | F | F | T | [18 empty] | 51C682230A03996BB67AF191B3DF9556A422535F033369E5CC2EB1A9B98FFE9031A8
아웃렛박스 | 아웃렛박스, 커버, 4각, 2개용S/W, 오목 | 개 | 1 | 0 | 0 | 0 | 0 | 0 | 0 | 0 | 0 |  | 51C682230A03996BB67AF191B3DF95 | 56A422535F033369E5CC20D0D760037591BD7B | F | F | T | [18 empty] | 51C682230A03996BB67AF191B3DF9556A422535F033369E5CC20D0D760037591BD7B
내선전공 | 일반공사 직종 | 인 | 0.18 | 0 | 0 | 0 | 0 | 0 | 0 | 0 | 0 |  | 51C682230A03996BB67AF191B3DF95 | 515EE2E379031261A2754E02106E6F0719F17F | F | F | T | [18 empty] | 51C682230A03996BB67AF191B3DF95515EE2E379031261A2754E02106E6F0719F17F
[ 합 계 ] |  |  |  |  | 0 |  | 0 |  | 0 |  | 0 |  | TOTAL | TOTAL
450/75OV 저독성난연가교폴리올레핀절연전선 HFIX 2.5㎟ m 전기 5-10 ( 호표 35 ) | [12 empty] | 51C682230A03266CE95E2A4E3F807E
450/750V 저독성난연가교폴리올레핀절연전선 | HFIX, 2.5 ㎟ | m | 1.1 | 0 | 0 | 0 | 0 | 0 | 0 | 0 | 0 |  | 51C682230A03266CE95E2A4E3F807E | 56B542531E035460182CC30C3254C1535D59D9 | F | F | T | [18 empty] | 51C682230A03266CE95E2A4E3F807E56B542531E035460182CC30C3254C1535D59D9 | bar: JUK1
잡재료비 | 배관배선의 3% | 식 | 1 | 0 | 0 | 0 | 0 | 0 | 0 | 0 | 0 |  | 51C682230A03266CE95E2A4E3F807E | 5095D2534F03216C1971B5A019BC1 | F | F | F | 0 | 0 | 0.02 | [15 empty] | 51C682230A03266CE95E2A4E3F807E5095D2534F03216C1971B5A2CE007
내선전공 | 일반공사 직종 | 인 | 0.009 | 0 | 0 | 0 | 0 | 0 | 0 | 0 | 0 |  | 51C682230A03266CE95E2A4E3F807E | 515EE2E379031261A2754E02106E6F0719F17F | F | F | T |  |  |  | JUK2: 2 | [7 empty] | 51C682230A03266CE95E2A4E3F807E515EE2E379031261A2754E02106E6F0719F17F
공구손료 | 인력품의 3% | 식 | 1 | 0 | 0 | 0 | 0 | 0 | 0 | 0 | 0 |  | 51C682230A03266CE95E2A4E3F807E | 5095D2534F03216C1971B5A019BF2 | F | F | F | 1 | 0 | 0.03 | [15 empty] | 51C682230A03266CE95E2A4E3F807E5095D2534F03216C1971B5A019BF2
[ 합 계 ] |  |  |  |  | 0 |  | 0 |  | 0 |  | 0 |  | TOTAL | TOTAL
가요성 알루미늄피케이블 ACF 2.5㎟-3C m 전기 5-13 ( 호표 36 ) | [12 empty] | 51C682230A03376234ED6A6337AEAF
절연케이블 | 가요성알루미늄피복케이블, 3C*2.5㎟, 1.78mm, 단선 | m | 1.05 | 0 | 0 | 0 | 0 | 0 | 0 | 0 | 0 |  | 51C682230A03376234ED6A6337AEAF | 56B542531E0354601BE30252FE8F0CCCA05E4B | F | F | T | [18 empty] | 51C682230A03376234ED6A6337AEAF56B542531E0354601BE30252FE8F0CCCA05E4B | bar: JUK1
잡재료비 | 배관배선의 3% | 식 | 1 | 0 | 0 | 0 | 0 | 0 | 0 | 0 | 0 |  | 51C682230A03376234ED6A6337AEAF | 5095D2534F03216C1971B5A019BC1 | F | F | F | 0 | 0 | 0.02 | [15 empty] | 51C682230A03376234ED6A6337AEAF5095D2534F03216C1971B5A019BB6
저압케이블전공 | 일반공사 직종 | 인 | 0.025 | 0 | 0 | 0 | 0 | 0 | 0 | 0 | 0 |  | 51C682230A03376234ED6A6337AEAF | 515EE2E379031261A2754E02106E6F0719F172 | F | F | T |  |  |  | JUK2: 2 | [7 empty] | 51C682230A03376234ED6A6337AEAF515EE2E379031261A2754E02106E6F0719F172
공구손료 | 인력품의 3% | 식 | 1 | 0 | 0 | 0 | 0 | 0 | 0 | 0 | 0 |  | 51C682230A03376234ED6A6337AEAF | 5095D2534F03216C1971B5A019BF2 | F | F | F | 1 | 0 | 0.03 | [15 empty] | 51C682230A03376234ED6A6337AEAF5095D2534F03216C1971B5A019BF2
[ 합 계 ] |  |  |  |  | 0 |  | 0 |  | 0 |  | 0 |  | TOTAL | TOTAL
경질비닐(HI-PVC)전선관 HI 22C 매입 M 전기 5-1 ( 호표 37 ) | [12 empty] | 51C682230A03996BB67AF2B8595CAC
경질비닐전선관 | 경질비닐전선관, HI 22mm | m | 1.1 | 0 | 0 | 0 | 0 | 0 | 0 | 0 | 0 |  | 51C682230A03996BB67AF2B8595CAC | 56A422535F0321602846725BD5B06699099070 | F | F | T | [18 empty] | 51C682230A03996BB67AF2B8595CAC56A422535F0321602846725BD5B06699099070
전선관부속품비 | CD 관의 40% | 식 | 1 | 0 | 0 | 0 | 0 | 0 | 0 | 0 | 0 |  | 51C682230A03996BB67AF2B8595CAC | 5095D2534F03216C1971B5A019BC1 | F | F | F | 0 | 0 | 0.4 | [15 empty] | 51C682230A03996BB67AF2B8595CAC5095D2534F03216C1971B5A019BE3
내선전공 | 일반공사 직종 | 인 | 0.054 | 0 | 0 | 0 | 0 | 0 | 0 | 0 | 0 |  | 51C682230A03996BB67AF2B8595CAC | 515EE2E379031261A2754E02106E6F0719F17F | F | F | T | [18 empty] | 51C682230A03996BB67AF2B8595CAC515EE2E379031261A2754E02106E6F0719F17F
공구손료 | 인력품의 3% | 식 | 1 | 0 | 0 | 0 | 0 | 0 | 0 | 0 | 0 |  | 51C682230A03996BB67AF2B8595CAC | 5095D2534F03216C1971B5A019BF2 | F | F | F | 1 | 0 | 0.03 | [15 empty] | 51C682230A03996BB67AF2B8595CAC5095D2534F03216C1971B5A019BC1
[ 합 계 ] |  |  |  |  | 0 |  | 0 |  | 0 |  | 0 |  | TOTAL | TOTAL
금속가요(FX)전선관 FX 16C 콘크리트 노출(방수) M 전기 5-1 ( 호표 38 ) | [12 empty] | 51C682230A03996BB67AF2B8595E5C
1종금속제가요전선관 | 1종금속제가요전선관, 비닐피복, 16mm, 방수 | 개 | 1.1 | 0 | 0 | 0 | 0 | 0 | 0 | 0 | 0 |  | 51C682230A03996BB67AF2B8595E5C | 56A422535F03216028467258011385B6493AA0 | F | F | T |  |  |  | JUK1: 1; JUK2: 2 | [7 empty] | 51C682230A03996BB67AF2B8595E5C56A422535F03216028467258011385B6493AA0
전선관부속품비 | 전선관의 15% | 식 | 1 | 0 | 0 | 0 | 0 | 0 | 0 | 0 | 0 |  | 51C682230A03996BB67AF2B8595E5C | 5095D2534F03216C1971B5A019BC1 | F | F | F | 0 | 0 | 0.15 | [15 empty] | 51C682230A03996BB67AF2B8595E5C5095D2534F03216C1971B5A01A440
잡재료비 | 배관배선의 3% | 식 | 1 | 0 | 0 | 0 | 0 | 0 | 0 | 0 | 0 |  | 51C682230A03996BB67AF2B8595E5C | 5095D2534F03216C1971B5A019BF2 | F | F | F | 0 | 0 | 0.02 | [15 empty] | 51C682230A03996BB67AF2B8595E5C5095D2534F03216C1971B5A01B638
내선전공 | 일반공사 직종 | 인 | 0.047 | 0 | 0 | 0 | 0 | 0 | 0 | 0 | 0 |  | 51C682230A03996BB67AF2B8595E5C | 515EE2E379031261A2754E02106E6F0719F17F | F | F | T |  |  |  | JUK3: 3 | [7 empty] | 51C682230A03996BB67AF2B8595E5C515EE2E379031261A2754E02106E6F0719F17F
공구손료 | 인력품의 3% | 식 | 1 | 0 | 0 | 0 | 0 | 0 | 0 | 0 | 0 |  | 51C682230A03996BB67AF2B8595E5C | 5095D2534F03216C1971B5A019BE3 | F | F | F | 1 | 0 | 0.03 | [15 empty] | 51C682230A03996BB67AF2B8595E5C5095D2534F03216C1971B5A01B629
[ 합 계 ] |  |  |  |  | 0 |  | 0 |  | 0 |  | 0 |  | TOTAL | TOTAL
콘센트 설치 2P 1구 250V 15A 매입 접지. 방우형 개 전기 5-23.1 ( 호표 39 ) | [12 empty] | 51C682230A03996BB44D9CFA7A4E0E
콘센트 | 콘센트, 1구, 15A, 250V, 방우형 | 개 | 1 | 0 | 0 | 0 | 0 | 0 | 0 | 0 | 0 |  | 51C682230A03996BB44D9CFA7A4E0E | 56A422535F033369E2782CE19598D7B1D8116D | F | F | T | [18 empty] | 51C682230A03996BB44D9CFA7A4E0E56A422535F033369E2782CE19598D7B1D8116D
내선전공 | 일반공사 직종 | 인 | 0.072 | 0 | 0 | 0 | 0 | 0 | 0 | 0 | 0 |  | 51C682230A03996BB44D9CFA7A4E0E | 515EE2E379031261A2754E02106E6F0719F17F | F | F | T | [18 empty] | 51C682230A03996BB44D9CFA7A4E0E515EE2E379031261A2754E02106E6F0719F17F | bar: JUK1
공구손료 | 인력품의 3% | 식 | 1 | 0 | 0 | 0 | 0 | 0 | 0 | 0 | 0 |  | 51C682230A03996BB44D9CFA7A4E0E | 5095D2534F03216C1971B5A019BC1 | F | F | F | 1 | 0 | 0.03 | [15 empty] | 51C682230A03996BB44D9CFA7A4E0E5095D2534F03216C1971B5A019BE3
[ 합 계 ] |  |  |  |  | 0 |  | 0 |  | 0 |  | 0 |  | TOTAL | TOTAL
콘센트 설치 2P 2구 250V 15A 매입 접지. 방우형 개 전기 5-23.1 ( 호표 40 ) | [12 empty] | 51C682230A03996BB44D9CFA7A4E09
콘센트 | 콘센트, 2구, 15A, 250V, 방우형 | 개 | 1 | 0 | 0 | 0 | 0 | 0 | 0 | 0 | 0 |  | 51C682230A03996BB44D9CFA7A4E09 | 56A422535F033369E2782CE19598D7B1D81162 | F | F | T | [18 empty] | 51C682230A03996BB44D9CFA7A4E0956A422535F033369E2782CE19598D7B1D81162
내선전공 | 일반공사 직종 | 인 | 0.086 | 0 | 0 | 0 | 0 | 0 | 0 | 0 | 0 |  | 51C682230A03996BB44D9CFA7A4E09 | 515EE2E379031261A2754E02106E6F0719F17F | F | F | T | [18 empty] | 51C682230A03996BB44D9CFA7A4E09515EE2E379031261A2754E02106E6F0719F17F | bar: JUK1
공구손료 | 인력품의 3% | 식 | 1 | 0 | 0 | 0 | 0 | 0 | 0 | 0 | 0 |  | 51C682230A03996BB44D9CFA7A4E09 | 5095D2534F03216C1971B5A019BC1 | F | F | F | 1 | 0 | 0.03 | [15 empty] | 51C682230A03996BB44D9CFA7A4E095095D2534F03216C1971B5A019B94
[ 합 계 ] |  |  |  |  | 0 |  | 0 |  | 0 |  | 0 |  | TOTAL | TOTAL
콘센트 설치 2P 2구 250V 15A 매입 접지 개 전기 5-23.1 ( 호표 41 ) | [12 empty] | 51C682230A03996BB44D9CFA7A4E0F
콘센트 | 콘센트, 2구, 15A, 250V, 매입형, 접지 | 개 | 1 | 0 | 0 | 0 | 0 | 0 | 0 | 0 | 0 |  | 51C682230A03996BB44D9CFA7A4E0F | 56A422535F033369E2782CE194F044EA73FBDC | F | F | T | [18 empty] | 51C682230A03996BB44D9CFA7A4E0F56A422535F033369E2782CE194F044EA73FBDC
내선전공 | 일반공사 직종 | 인 | 0.086 | 0 | 0 | 0 | 0 | 0 | 0 | 0 | 0 |  | 51C682230A03996BB44D9CFA7A4E0F | 515EE2E379031261A2754E02106E6F0719F17F | F | F | T | [18 empty] | 51C682230A03996BB44D9CFA7A4E0F515EE2E379031261A2754E02106E6F0719F17F | bar: JUK1
공구손료 | 인력품의 3% | 식 | 1 | 0 | 0 | 0 | 0 | 0 | 0 | 0 | 0 |  | 51C682230A03996BB44D9CFA7A4E0F | 5095D2534F03216C1971B5A019BC1 | F | F | F | 1 | 0 | 0.03 | [15 empty] | 51C682230A03996BB44D9CFA7A4E0F5095D2534F03216C1971B5A019BF2
[ 합 계 ] |  |  |  |  | 0 |  | 0 |  | 0 |  | 0 |  | TOTAL | TOTAL
450/75OV 저독성난연가교폴리올레핀절연전선 HFIX 4㎟ m 전기 5-10 ( 호표 42 ) | [12 empty] | 51C682230A03266CE95E2A4E3F8107
450/750V 저독성난연가교폴리올레핀절연전선 | HFIX, 4 ㎟ | m | 1.1 | 0 | 0 | 0 | 0 | 0 | 0 | 0 | 0 |  | 51C682230A03266CE95E2A4E3F8107 | 56B542531E035460182CC30C3254C1535D5832 | F | F | T | [18 empty] | 51C682230A03266CE95E2A4E3F810756B542531E035460182CC30C3254C1535D5832 | bar: JUK1
잡재료비 | 배관배선의 3% | 식 | 1 | 0 | 0 | 0 | 0 | 0 | 0 | 0 | 0 |  | 51C682230A03266CE95E2A4E3F8107 | 5095D2534F03216C1971B5A019BC1 | F | F | F | 0 | 0 | 0.02 | [15 empty] | 51C682230A03266CE95E2A4E3F81075095D2534F03216C1971B5A2CE0F8
내선전공 | 일반공사 직종 | 인 | 0.009 | 0 | 0 | 0 | 0 | 0 | 0 | 0 | 0 |  | 51C682230A03266CE95E2A4E3F8107 | 515EE2E379031261A2754E02106E6F0719F17F | F | F | T |  |  |  | JUK2: 2 | [7 empty] | 51C682230A03266CE95E2A4E3F8107515EE2E379031261A2754E02106E6F0719F17F
공구손료 | 인력품의 3% | 식 | 1 | 0 | 0 | 0 | 0 | 0 | 0 | 0 | 0 |  | 51C682230A03266CE95E2A4E3F8107 | 5095D2534F03216C1971B5A019BF2 | F | F | F | 1 | 0 | 0.03 | [15 empty] | 51C682230A03266CE95E2A4E3F81075095D2534F03216C1971B5A019BF2
[ 합 계 ] |  |  |  |  | 0 |  | 0 |  | 0 |  | 0 |  | TOTAL | TOTAL
접지용 절연전선 F-GV 4㎟ 관로 m 전기 3-38 ( 호표 43 ) | [12 empty] | 51C682230A03266CEB0C8615F3E7B6
접지용비닐절연전선 | 접지용비닐절연전선, F-GV, 4㎟ | m | 1.1 | 0 | 0 | 0 | 0 | 0 | 0 | 0 | 0 |  | 51C682230A03266CEB0C8615F3E7B6 | 56B542531E035460182CC30DD99BE0E36FB843 | F | F | T | [18 empty] | 51C682230A03266CEB0C8615F3E7B656B542531E035460182CC30DD99BE0E36FB843 | bar: JUK1
잡재료비 | 배관배선의 3% | 식 | 1 | 0 | 0 | 0 | 0 | 0 | 0 | 0 | 0 |  | 51C682230A03266CEB0C8615F3E7B6 | 5095D2534F03216C1971B5A019BC1 | F | F | F | 0 | 0 | 0.02 | [15 empty] | 51C682230A03266CEB0C8615F3E7B65095D2534F03216C1971B5A019BC1
내선전공 | 일반공사 직종 | 인 | 0.008 | 0 | 0 | 0 | 0 | 0 | 0 | 0 | 0 |  | 51C682230A03266CEB0C8615F3E7B6 | 515EE2E379031261A2754E02106E6F0719F17F | F | F | T |  |  |  | JUK2: 2 | [7 empty] | 51C682230A03266CEB0C8615F3E7B6515EE2E379031261A2754E02106E6F0719F17F
공구손료 | 인력품의 3% | 식 | 1 | 0 | 0 | 0 | 0 | 0 | 0 | 0 | 0 |  | 51C682230A03266CEB0C8615F3E7B6 | 5095D2534F03216C1971B5A019BF2 | F | F | F | 1 | 0 | 0.03 | [15 empty] | 51C682230A03266CEB0C8615F3E7B65095D2534F03216C1971B5A019BF2
[ 합 계 ] |  |  |  |  | 0 |  | 0 |  | 0 |  | 0 |  | TOTAL | TOTAL
경질비닐(HI-PVC)전선관 HI 36C 매입 M 전기 5-1 ( 호표 44 ) | [12 empty] | 51C682230A03996BB67AF2B8595CAE
경질비닐전선관 | 경질비닐전선관, HI 36 mm | m | 1.1 | 0 | 0 | 0 | 0 | 0 | 0 | 0 | 0 |  | 51C682230A03996BB67AF2B8595CAE | 56A422535F0321602846725BD5B0669909907E | F | F | T | [18 empty] | 51C682230A03996BB67AF2B8595CAE56A422535F0321602846725BD5B0669909907E
전선관부속품비 | CD 관의 40% | 식 | 1 | 0 | 0 | 0 | 0 | 0 | 0 | 0 | 0 |  | 51C682230A03996BB67AF2B8595CAE | 5095D2534F03216C1971B5A019BC1 | F | F | F | 0 | 0 | 0.4 | [15 empty] | 51C682230A03996BB67AF2B8595CAE5095D2534F03216C1971B5A019BE3
내선전공 | 일반공사 직종 | 인 | 0.09 | 0 | 0 | 0 | 0 | 0 | 0 | 0 | 0 |  | 51C682230A03996BB67AF2B8595CAE | 515EE2E379031261A2754E02106E6F0719F17F | F | F | T | [18 empty] | 51C682230A03996BB67AF2B8595CAE515EE2E379031261A2754E02106E6F0719F17F
공구손료 | 인력품의 3% | 식 | 1 | 0 | 0 | 0 | 0 | 0 | 0 | 0 | 0 |  | 51C682230A03996BB67AF2B8595CAE | 5095D2534F03216C1971B5A019BF2 | F | F | F | 1 | 0 | 0.03 | [15 empty] | 51C682230A03996BB67AF2B8595CAE5095D2534F03216C1971B5A019BC1
[ 합 계 ] |  |  |  |  | 0 |  | 0 |  | 0 |  | 0 |  | TOTAL | TOTAL
분전반(MCC) 600Wx800Hx200D 옥내 벽부 STS 면 ( 호표 45 ) | [12 empty] | 51C6822337035264FF2F76975F9420
분전반 | 분전반 STS 옥내 벽부 600*800*150 | 면 | 1 | 0 | 0 | 0 | 0 | 0 | 0 | 0 | 0 |  | 51C6822337035264FF2F76975F9420 | 56A422535F033369E7FA256DF55202F0512621 | F | F | T | [18 empty] | 51C6822337035264FF2F76975F942056A422535F033369E7FA256DF55202F0512621
NAME PLATE | 아크릴 | 개 | 1 | 0 | 0 | 0 | 0 | 0 | 0 | 0 | 0 |  | 51C6822337035264FF2F76975F9420 | 56D192836E0357647F78A2746273A018FFCD33 | F | F | T | [18 empty] | 51C6822337035264FF2F76975F942056D192836E0357647F78A2746273A018FFCD33
DOOR HANDLE | PUSH | 개 | 1 | 0 | 0 | 0 | 0 | 0 | 0 | 0 | 0 |  | 51C6822337035264FF2F76975F9420 | 56D192836E0357647F78A2746273A018FFCD31 | F | F | T | [18 empty] | 51C6822337035264FF2F76975F942056D192836E0357647F78A2746273A018FFCD31
차단기 설치 | MCCB 4P 400A | 개 | 1 | 0 | 0 | 0 | 0 | 0 | 0 | 0 | 0 |  | 51C6822337035264FF2F76975F9420 | 51C6822337035264FF2F76975E8EDD | T | F | F | [18 empty] | 51C6822337035264FF2F76975F942051C6822337035264FF2F76975E8EDD
차단기 설치 | MCCB 4P 225A | 개 | 1 | 0 | 0 | 0 | 0 | 0 | 0 | 0 | 0 |  | 51C6822337035264FF2F76975F9420 | 51C6822337035264FF2F76975E8ED8 | T | F | F | [18 empty] | 51C6822337035264FF2F76975F942051C6822337035264FF2F76975E8ED8
차단기 설치 | MCCB 4P 100A | 개 | 1 | 0 | 0 | 0 | 0 | 0 | 0 | 0 | 0 |  | 51C6822337035264FF2F76975F9420 | 51C6822337035264FF2F76975E8EDA | T | F | F | [18 empty] | 51C6822337035264FF2F76975F942051C6822337035264FF2F76975E8EDA
차단기 설치 | MCCB 4P 50A | 개 | 3 | 0 | 0 | 0 | 0 | 0 | 0 | 0 | 0 |  | 51C6822337035264FF2F76975F9420 | 51C6822337035264FF2F76975E8ED9 | T | F | F | [18 empty] | 51C6822337035264FF2F76975F942051C6822337035264FF2F76975E8ED9
차단기 설치 | MCCB 3P 30A | 개 | 4 | 0 | 0 | 0 | 0 | 0 | 0 | 0 | 0 |  | 51C6822337035264FF2F76975F9420 | 51C6822337035264FF2F76975E8FE0 | T | F | F | [18 empty] | 51C6822337035264FF2F76975F942051C6822337035264FF2F76975E8FE0
개폐기 설치 | 전자접촉기 SMC-10 | 개 | 4 | 0 | 0 | 0 | 0 | 0 | 0 | 0 | 0 |  | 51C6822337035264FF2F76975F9420 | 51C6822337035264FF2F76975DE5A2 | T | F | F | [18 empty] | 51C6822337035264FF2F76975F942051C6822337035264FF2F76975DE5A2
전압계 설치 |  | 개 | 1 | 0 | 0 | 0 | 0 | 0 | 0 | 0 | 0 |  | 51C6822337035264FF2F76975F9420 | 51C6822337035264FF2F76975DE751 | T | F | F | [18 empty] | 51C6822337035264FF2F76975F942051C6822337035264FF2F76975DE751
전류계 설치 |  | 개 | 1 | 0 | 0 | 0 | 0 | 0 | 0 | 0 | 0 |  | 51C6822337035264FF2F76975F9420 | 51C6822337035264FF2F76975DE752 | T | F | F | [18 empty] | 51C6822337035264FF2F76975F942051C6822337035264FF2F76975DE752
CT 설치 | 저압용 | 개 | 1 | 0 | 0 | 0 | 0 | 0 | 0 | 0 | 0 |  | 51C6822337035264FF2F76975F9420 | 51C6822337035264FF2F76975DE753 | T | F | F | [18 empty] | 51C6822337035264FF2F76975F942051C6822337035264FF2F76975DE753
푸시버튼스위치 | AC 110/220V 25mm | 개 | 8 | 0 | 0 | 0 | 0 | 0 | 0 | 0 | 0 |  | 51C6822337035264FF2F76975F9420 | 51C6822337035264FF2F76975DE5A1 | T | F | F | [18 empty] | 51C6822337035264FF2F76975F942051C6822337035264FF2F76975DE5A1
표시등 | 16Ø LED | 개 | 4 | 0 | 0 | 0 | 0 | 0 | 0 | 0 | 0 |  | 51C6822337035264FF2F76975F9420 | 51C6822337035264FF2F76975DE5A7 | T | F | F | [18 empty] | 51C6822337035264FF2F76975F942051C6822337035264FF2F76975DE5A7
셀렉터스위치 | 1a1b | 개 | 4 | 0 | 0 | 0 | 0 | 0 | 0 | 0 | 0 |  | 51C6822337035264FF2F76975F9420 | 51C6822337035264FF2F76975DE5A6 | T | F | F | [18 empty] | 51C6822337035264FF2F76975F942051C6822337035264FF2F76975DE5A6
콘덴서 설치 | 3P 10㎌ | 개 | 2 | 0 | 0 | 0 | 0 | 0 | 0 | 0 | 0 |  | 51C6822337035264FF2F76975F9420 | 51C6822337035264FF2F76975DE5A5 | T | F | F | [18 empty] | 51C6822337035264FF2F76975F942051C6822337035264FF2F76975DE5A5
계전기 설치 | EOCR | 개 | 4 | 0 | 0 | 0 | 0 | 0 | 0 | 0 | 0 |  | 51C6822337035264FF2F76975F9420 | 51C6822337035264FF2F76975DE754 | T | F | F | [18 empty] | 51C6822337035264FF2F76975F942051C6822337035264FF2F76975DE754
이면 배선 | KIV 1.5SQ | m | 20 | 0 | 0 | 0 | 0 | 0 | 0 | 0 | 0 |  | 51C6822337035264FF2F76975F9420 | 51C6822337035264FF2F76975DE5A0 | T | F | F | [18 empty] | 51C6822337035264FF2F76975F942051C6822337035264FF2F76975DE5A0
[ 합 계 ] |  |  |  |  | 0 |  | 0 |  | 0 |  | 0 |  | TOTAL | TOTAL
분전반(L-1) 500Wx600Hx130D 옥내 매입 STS 면 ( 호표 46 ) | [12 empty] | 51C6822337035264FF2F76975F904B
분전반 | 분전반, STS DOOR 500*600*150 | 면 | 1 | 0 | 0 | 0 | 0 | 0 | 0 | 0 | 0 |  | 51C6822337035264FF2F76975F904B | 56A422535F033369E7FA256DF55202F0512620 | F | F | T | [18 empty] | 51C6822337035264FF2F76975F904B56A422535F033369E7FA256DF55202F0512620
NAME PLATE | 아크릴 | 개 | 1 | 0 | 0 | 0 | 0 | 0 | 0 | 0 | 0 |  | 51C6822337035264FF2F76975F904B | 56D192836E0357647F78A2746273A018FFCD33 | F | F | T | [18 empty] | 51C6822337035264FF2F76975F904B56D192836E0357647F78A2746273A018FFCD33
DOOR HANDLE | PUSH | 개 | 1 | 0 | 0 | 0 | 0 | 0 | 0 | 0 | 0 |  | 51C6822337035264FF2F76975F904B | 56D192836E0357647F78A2746273A018FFCD31 | F | F | T | [18 empty] | 51C6822337035264FF2F76975F904B56D192836E0357647F78A2746273A018FFCD31
단자대 | NT | 개 | 1 | 0 | 0 | 0 | 0 | 0 | 0 | 0 | 0 |  | 51C6822337035264FF2F76975F904B | 56D192836E0357647F78A2746273A018FFCD32 | F | F | T | [18 empty] | 51C6822337035264FF2F76975F904B56D192836E0357647F78A2746273A018FFCD32
단자대 | ET | 개 | 1 | 0 | 0 | 0 | 0 | 0 | 0 | 0 | 0 |  | 51C6822337035264FF2F76975F904B | 56D192836E0357647F78A2746273A018FFCD30 | F | F | T | [18 empty] | 51C6822337035264FF2F76975F904B56D192836E0357647F78A2746273A018FFCD30
차단기 설치 | MCCB 4P 50A | 개 | 1 | 0 | 0 | 0 | 0 | 0 | 0 | 0 | 0 |  | 51C6822337035264FF2F76975F904B | 51C6822337035264FF2F76975E8ED9 | T | F | F | [18 empty] | 51C6822337035264FF2F76975F904B51C6822337035264FF2F76975E8ED9
차단기 설치 | ELB 2P 30A 2.5kA | 개 | 10 | 0 | 0 | 0 | 0 | 0 | 0 | 0 | 0 |  | 51C6822337035264FF2F76975F904B | 51C6822337035264FF2F76975E88B2 | T | F | F | [18 empty] | 51C6822337035264FF2F76975F904B51C6822337035264FF2F76975E88B2
이면 배선 | KIV 1.5SQ | m | 20 | 0 | 0 | 0 | 0 | 0 | 0 | 0 | 0 |  | 51C6822337035264FF2F76975F904B | 51C6822337035264FF2F76975DE5A0 | T | F | F | [18 empty] | 51C6822337035264FF2F76975F904B51C6822337035264FF2F76975DE5A0
[ 합 계 ] |  |  |  |  | 0 |  | 0 |  | 0 |  | 0 |  | TOTAL | TOTAL
분전반(L-B) 600Wx800Hx150D 옥내 매입 STS 면 ( 호표 47 ) | [12 empty] | 51C6822337035264FF2F76975F97FC
분전반 | 분전반, STS DOOR 500*600*150 | 면 | 1 | 0 | 0 | 0 | 0 | 0 | 0 | 0 | 0 |  | 51C6822337035264FF2F76975F97FC | 56A422535F033369E7FA256DF55202F0512620 | F | F | T | [18 empty] | 51C6822337035264FF2F76975F97FC56A422535F033369E7FA256DF55202F0512620
NAME PLATE | 아크릴 | 개 | 1 | 0 | 0 | 0 | 0 | 0 | 0 | 0 | 0 |  | 51C6822337035264FF2F76975F97FC | 56D192836E0357647F78A2746273A018FFCD33 | F | F | T | [18 empty] | 51C6822337035264FF2F76975F97FC56D192836E0357647F78A2746273A018FFCD33
DOOR HANDLE | PUSH | 개 | 1 | 0 | 0 | 0 | 0 | 0 | 0 | 0 | 0 |  | 51C6822337035264FF2F76975F97FC | 56D192836E0357647F78A2746273A018FFCD31 | F | F | T | [18 empty] | 51C6822337035264FF2F76975F97FC56D192836E0357647F78A2746273A018FFCD31
단자대 | NT | 개 | 1 | 0 | 0 | 0 | 0 | 0 | 0 | 0 | 0 |  | 51C6822337035264FF2F76975F97FC | 56D192836E0357647F78A2746273A018FFCD32 | F | F | T | [18 empty] | 51C6822337035264FF2F76975F97FC56D192836E0357647F78A2746273A018FFCD32
단자대 | ET | 개 | 1 | 0 | 0 | 0 | 0 | 0 | 0 | 0 | 0 |  | 51C6822337035264FF2F76975F97FC | 56D192836E0357647F78A2746273A018FFCD30 | F | F | T | [18 empty] | 51C6822337035264FF2F76975F97FC56D192836E0357647F78A2746273A018FFCD30
차단기 설치 | MCCB 4P 100A | 개 | 1 | 0 | 0 | 0 | 0 | 0 | 0 | 0 | 0 |  | 51C6822337035264FF2F76975F97FC | 51C6822337035264FF2F76975E8EDA | T | F | F | [18 empty] | 51C6822337035264FF2F76975F97FC51C6822337035264FF2F76975E8EDA
차단기 설치 | MCCB 4P 50A | 개 | 2 | 0 | 0 | 0 | 0 | 0 | 0 | 0 | 0 |  | 51C6822337035264FF2F76975F97FC | 51C6822337035264FF2F76975E8ED9 | T | F | F | [18 empty] | 51C6822337035264FF2F76975F97FC51C6822337035264FF2F76975E8ED9
차단기 설치 | ELB 2P 30A 2.5kA | 개 | 14 | 0 | 0 | 0 | 0 | 0 | 0 | 0 | 0 |  | 51C6822337035264FF2F76975F97FC | 51C6822337035264FF2F76975E88B2 | T | F | F | [18 empty] | 51C6822337035264FF2F76975F97FC51C6822337035264FF2F76975E88B2
이면 배선 | KIV 1.5SQ | m | 30 | 0 | 0 | 0 | 0 | 0 | 0 | 0 | 0 |  | 51C6822337035264FF2F76975F97FC | 51C6822337035264FF2F76975DE5A0 | T | F | F | [18 empty] | 51C6822337035264FF2F76975F97FC51C6822337035264FF2F76975DE5A0
[ 합 계 ] |  |  |  |  | 0 |  | 0 |  | 0 |  | 0 |  | TOTAL | TOTAL
경고테이프 설치 저압용 M 전기 4-45 ( 호표 48 ) | [12 empty] | 51C682230A035260AAC40A7350FB34
지중선용가선철물 | 지중선용가선철물, 케이블표지시트, 0.23*400mm | M | 1 | 0 | 0 | 0 | 0 | 0 | 0 | 0 | 0 |  | 51C682230A035260AAC40A7350FB34 | 56A422535F03336A8CBFF34E072DEF8D908D4B | F | F | T | [18 empty] | 51C682230A035260AAC40A7350FB3456A422535F03336A8CBFF34E072DEF8D908D4B
보통인부 | 일반공사 직종 | 인 |  | 0 | 0 | 0 | 0 | 0 | 0 | 0 | 0 |  | 51C682230A035260AAC40A7350FB34 | 515EE2E379031261A2754E02106E6F0719F6FE | F | F | T | [18 empty] | 51C682230A035260AAC40A7350FB34515EE2E379031261A2754E02106E6F0719F6FE
저압케이블전공 | 일반공사 직종 | 인 |  | 0 | 0 | 0 | 0 | 0 | 0 | 0 | 0 |  | 51C682230A035260AAC40A7350FB34 | 515EE2E379031261A2754E02106E6F0719F172 | F | F | T | [18 empty] | 51C682230A035260AAC40A7350FB34515EE2E379031261A2754E02106E6F0719F172
[ 합 계 ] |  |  |  |  | 0 |  | 0 |  | 0 |  | 0 |  | TOTAL | TOTAL
굴삭기(유압식백호우) 0.7 ㎥ HR 기계화 11-3 경비 ( 호표 49 ) | [12 empty] | 569A42C37C03306D10D3FFCF3F6485AB3D2D0FF0
굴삭기(무한궤도) | 0.7 ㎥ | 대 | 0.2038 | 0 | 0 | 0 | 0 | 0 | 0 | 0 | 0 | 천원 | 569A42C37C03306D10D3FFCF3F6485AB3D2D0FF0 | 569A42C37C03306D10D3FFCF3F6485AB3D2D0F | F | F | T | [18 empty] | 569A42C37C03306D10D3FFCF3F6485AB3D2D0FF0569A42C37C03306D10D3FFCF3F6485AB3D2D0F
경유 | 경유, 저유황 | L | 11.6 | 0 | 0 | 0 | 0 | 0 | 0 | 0 | 0 |  | 569A42C37C03306D10D3FFCF3F6485AB3D2D0FF0 | 5689B2236C03A76C3062F659C66AB47743566B | F | F | T | [18 empty] | 569A42C37C03306D10D3FFCF3F6485AB3D2D0FF05689B2236C03A76C3062F659C66AB47743566B | bar: JUK1
잡재료 | 주연료비의 22% | 식 | 1 | 0 | 0 | 0 | 0 | 0 | 0 | 0 | 0 |  | 569A42C37C03306D10D3FFCF3F6485AB3D2D0FF0 | 5095D2534F03216C1971B5A019BC1 | F | F | F | 0 | 0 | 0.22 | [15 empty] | 569A42C37C03306D10D3FFCF3F6485AB3D2D0FF05095D2534F03216C1971B5A019BC1
건설기계운전사 | 일반공사 직종 | 인 | 0.9 | 0 | 0 | 0 | 0 | 0 | 0 | 0 | 0 |  | 569A42C37C03306D10D3FFCF3F6485AB3D2D0FF0 | 515EE2E379031261A2754E02106E6F0719F209 | F | F | T | [18 empty] | 569A42C37C03306D10D3FFCF3F6485AB3D2D0FF0515EE2E379031261A2754E02106E6F0719F209 | T
[ 합 계 ] |  |  |  |  | 0 |  | 0 |  | 0 |  | 0 |  | TOTAL | TOTAL
래머 80 kg HR 기계화 11-11 경비 ( 호표 50 ) | [12 empty] | 569A42C37C03306C0D5E3D5BC99DC6CDAD8E9B08
래머 | 80 kg | 대 | 0.364 | 0 | 0 | 0 | 0 | 0 | 0 | 0 | 0 | 천원 | 569A42C37C03306C0D5E3D5BC99DC6CDAD8E9B08 | 569A42C37C03306C0D5E3D5BC99DC6CDAD8E9B | F | F | T | [18 empty] | 569A42C37C03306C0D5E3D5BC99DC6CDAD8E9B08569A42C37C03306C0D5E3D5BC99DC6CDAD8E9B
공업용휘발유 | 공업용휘발유, 무연 | L | 0.7 | 0 | 0 | 0 | 0 | 0 | 0 | 0 | 0 |  | 569A42C37C03306C0D5E3D5BC99DC6CDAD8E9B08 | 5689B2236C03A76C3062F5B6372AC45061DDBF | F | F | T | [18 empty] | 569A42C37C03306C0D5E3D5BC99DC6CDAD8E9B085689B2236C03A76C3062F5B6372AC45061DDBF | bar: JUK1
잡재료 | 주연료비의 10% | 식 | 1 | 0 | 0 | 0 | 0 | 0 | 0 | 0 | 0 |  | 569A42C37C03306C0D5E3D5BC99DC6CDAD8E9B08 | 5095D2534F03216C1971B5A019BC1 | F | F | F | 0 | 0 | 0.1 | [15 empty] | 569A42C37C03306C0D5E3D5BC99DC6CDAD8E9B085095D2534F03216C1971B5A019BC1
일반기계운전사 | 일반공사 직종 | 인 | 0.9 | 0 | 0 | 0 | 0 | 0 | 0 | 0 | 0 |  | 569A42C37C03306C0D5E3D5BC99DC6CDAD8E9B08 | 515EE2E379031261A2754E02106E6F0719F328 | F | F | T | [18 empty] | 569A42C37C03306C0D5E3D5BC99DC6CDAD8E9B08515EE2E379031261A2754E02106E6F0719F328 | T
[ 합 계 ] |  |  |  |  | 0 |  | 0 |  | 0 |  | 0 |  | TOTAL | TOTAL
차단기 설치 MCCB 4P 400A 개 전기 5-19 ( 호표 51 ) | [12 empty] | 51C6822337035264FF2F76975E8EDD
배선용차단기 | 배선용차단기, 4P600V400AF | 개 | 1 | 0 | 0 | 0 | 0 | 0 | 0 | 0 | 0 |  | 51C6822337035264FF2F76975E8EDD | 56A422535F033369E04B33DB742583241CD2BA | F | F | T | [18 empty] | 51C6822337035264FF2F76975E8EDD56A422535F033369E04B33DB742583241CD2BA
내선전공 | 일반공사 직종 | 인 | 0.795 | 0 | 0 | 0 | 0 | 0 | 0 | 0 | 0 |  | 51C6822337035264FF2F76975E8EDD | 515EE2E379031261A2754E02106E6F0719F17F | F | F | T | [18 empty] | 51C6822337035264FF2F76975E8EDD515EE2E379031261A2754E02106E6F0719F17F
[ 합 계 ] |  |  |  |  | 0 |  | 0 |  | 0 |  | 0 |  | TOTAL | TOTAL
차단기 설치 MCCB 4P 225A 개 전기 5-19 ( 호표 52 ) | [12 empty] | 51C6822337035264FF2F76975E8ED8
배선용차단기 | 배선용차단기, 4P600V225AF | 개 | 1 | 0 | 0 | 0 | 0 | 0 | 0 | 0 | 0 |  | 51C6822337035264FF2F76975E8ED8 | 56A422535F033369E04B33DB742583241CD2B5 | F | F | T | [18 empty] | 51C6822337035264FF2F76975E8ED856A422535F033369E04B33DB742583241CD2B5
내선전공 | 일반공사 직종 | 인 | 0.549 | 0 | 0 | 0 | 0 | 0 | 0 | 0 | 0 |  | 51C6822337035264FF2F76975E8ED8 | 515EE2E379031261A2754E02106E6F0719F17F | F | F | T | [18 empty] | 51C6822337035264FF2F76975E8ED8515EE2E379031261A2754E02106E6F0719F17F
[ 합 계 ] |  |  |  |  | 0 |  | 0 |  | 0 |  | 0 |  | TOTAL | TOTAL
차단기 설치 MCCB 4P 100A 개 전기 5-19 ( 호표 53 ) | [12 empty] | 51C6822337035264FF2F76975E8EDA
배선용차단기 | 배선용차단기, 4P600V100AF | 개 | 1 | 0 | 0 | 0 | 0 | 0 | 0 | 0 | 0 |  | 51C6822337035264FF2F76975E8EDA | 56A422535F033369E04B33DB742583241CD2B4 | F | F | T | [18 empty] | 51C6822337035264FF2F76975E8EDA56A422535F033369E04B33DB742583241CD2B4
내선전공 | 일반공사 직종 | 인 | 0.421 | 0 | 0 | 0 | 0 | 0 | 0 | 0 | 0 |  | 51C6822337035264FF2F76975E8EDA | 515EE2E379031261A2754E02106E6F0719F17F | F | F | T | [18 empty] | 51C6822337035264FF2F76975E8EDA515EE2E379031261A2754E02106E6F0719F17F
[ 합 계 ] |  |  |  |  | 0 |  | 0 |  | 0 |  | 0 |  | TOTAL | TOTAL
차단기 설치 MCCB 4P 50A 개 전기 5-19 ( 호표 54 ) | [12 empty] | 51C6822337035264FF2F76975E8ED9
배선용차단기 | 배선용차단기, 4P600V50AF | 개 | 1 | 0 | 0 | 0 | 0 | 0 | 0 | 0 | 0 |  | 51C6822337035264FF2F76975E8ED9 | 56A422535F033369E04B33DB742583241CD2B6 | F | F | T | [18 empty] | 51C6822337035264FF2F76975E8ED956A422535F033369E04B33DB742583241CD2B6
내선전공 | 일반공사 직종 | 인 | 0.304 | 0 | 0 | 0 | 0 | 0 | 0 | 0 | 0 |  | 51C6822337035264FF2F76975E8ED9 | 515EE2E379031261A2754E02106E6F0719F17F | F | F | T | [18 empty] | 51C6822337035264FF2F76975E8ED9515EE2E379031261A2754E02106E6F0719F17F
[ 합 계 ] |  |  |  |  | 0 |  | 0 |  | 0 |  | 0 |  | TOTAL | TOTAL
차단기 설치 MCCB 3P 30A 개 전기 5-19 ( 호표 55 ) | [12 empty] | 51C6822337035264FF2F76975E8FE0
개폐기 설치 전자접촉기 SMC-10 개 전기 5-19 ( 호표 56 ) | [12 empty] | 51C6822337035264FF2F76975DE5A2
전자접촉기 | 전자접촉기, C3(SMC-10), MGCon, 440V, 2.7kW/4kW | 개 | 1 | 0 | 0 | 0 | 0 | 0 | 0 | 0 | 0 |  | 51C6822337035264FF2F76975DE5A2 | 56A422535F033369E31DEEA35A40FD2C6C3AB5 | F | F | T | [18 empty] | 51C6822337035264FF2F76975DE5A256A422535F033369E31DEEA35A40FD2C6C3AB5
내선전공 | 일반공사 직종 | 인 | 0.189 | 0 | 0 | 0 | 0 | 0 | 0 | 0 | 0 |  | 51C6822337035264FF2F76975DE5A2 | 515EE2E379031261A2754E02106E6F0719F17F | F | F | T | [18 empty] | 51C6822337035264FF2F76975DE5A2515EE2E379031261A2754E02106E6F0719F17F
[ 합 계 ] |  |  |  |  | 0 |  | 0 |  | 0 |  | 0 |  | TOTAL | TOTAL
전압계 설치 개 전기 5-19 ( 호표 57 ) | [12 empty] | 51C6822337035264FF2F76975DE751
배전반용지시계기 | 배전반용지시계기, 전압계, VM, 각형 80*80 | 개 | 1 | 0 | 0 | 0 | 0 | 0 | 0 | 0 | 0 |  | 51C6822337035264FF2F76975DE751 | 56D1E2038303D062936CEC2E71F2E6D7D20633 | F | F | T | [18 empty] | 51C6822337035264FF2F76975DE75156D1E2038303D062936CEC2E71F2E6D7D20633
내선전공 | 일반공사 직종 | 인 | 0.27 | 0 | 0 | 0 | 0 | 0 | 0 | 0 | 0 |  | 51C6822337035264FF2F76975DE751 | 515EE2E379031261A2754E02106E6F0719F17F | F | F | T | [18 empty] | 51C6822337035264FF2F76975DE751515EE2E379031261A2754E02106E6F0719F17F
[ 합 계 ] |  |  |  |  | 0 |  | 0 |  | 0 |  | 0 |  | TOTAL | TOTAL
전류계 설치 개 전기 5-19 ( 호표 58 ) | [12 empty] | 51C6822337035264FF2F76975DE752
배전반용지시계기 | 배전반용지시계기, 전류계, AM, 각형 80*80 | 개 | 1 | 0 | 0 | 0 | 0 | 0 | 0 | 0 | 0 |  | 51C6822337035264FF2F76975DE752 | 56D1E2038303D062936CEC2E71F2E6D7D20637 | F | F | T | [18 empty] | 51C6822337035264FF2F76975DE75256D1E2038303D062936CEC2E71F2E6D7D20637
내선전공 | 일반공사 직종 | 인 | 0.27 | 0 | 0 | 0 | 0 | 0 | 0 | 0 | 0 |  | 51C6822337035264FF2F76975DE752 | 515EE2E379031261A2754E02106E6F0719F17F | F | F | T | [18 empty] | 51C6822337035264FF2F76975DE752515EE2E379031261A2754E02106E6F0719F17F
[ 합 계 ] |  |  |  |  | 0 |  | 0 |  | 0 |  | 0 |  | TOTAL | TOTAL
CT 설치 저압용 개 전기 5-19 ( 호표 59 ) | [12 empty] | 51C6822337035264FF2F76975DE753
계기용변류기(CT) | 계기용변류기, 600V, 환형 1.0급, 15VA 50/5A ABS | 대 | 1 | 0 | 0 | 0 | 0 | 0 | 0 | 0 | 0 |  | 51C6822337035264FF2F76975DE753 | 56A422535F033369E6D04451AE5F79FC3ADB00 | F | F | T | [18 empty] | 51C6822337035264FF2F76975DE75356A422535F033369E6D04451AE5F79FC3ADB00
내선전공 | 일반공사 직종 | 인 | 0.36 | 0 | 0 | 0 | 0 | 0 | 0 | 0 | 0 |  | 51C6822337035264FF2F76975DE753 | 515EE2E379031261A2754E02106E6F0719F17F | F | F | T | [18 empty] | 51C6822337035264FF2F76975DE753515EE2E379031261A2754E02106E6F0719F17F
[ 합 계 ] |  |  |  |  | 0 |  | 0 |  | 0 |  | 0 |  | TOTAL | TOTAL
푸시버튼스위치 AC 110/220V 25mm 개 전기 5-23 ( 호표 60 ) | [12 empty] | 51C6822337035264FF2F76975DE5A1
누름버튼스위치 | 누름버튼스위치, PB, Φ25/30mm, 1a1b | 개 | 1 | 0 | 0 | 0 | 0 | 0 | 0 | 0 | 0 |  | 51C6822337035264FF2F76975DE5A1 | 56A422535F033369E31E8F8084D73645580A35 | F | F | T | [18 empty] | 51C6822337035264FF2F76975DE5A156A422535F033369E31E8F8084D73645580A35
내선전공 | 일반공사 직종 | 인 | 0.058 | 0 | 0 | 0 | 0 | 0 | 0 | 0 | 0 |  | 51C6822337035264FF2F76975DE5A1 | 515EE2E379031261A2754E02106E6F0719F17F | F | F | T | [18 empty] | 51C6822337035264FF2F76975DE5A1515EE2E379031261A2754E02106E6F0719F17F
[ 합 계 ] |  |  |  |  | 0 |  | 0 |  | 0 |  | 0 |  | TOTAL | TOTAL
표시등 16Ø LED 개 전기 5-23 ( 호표 61 ) | [12 empty] | 51C6822337035264FF2F76975DE5A7
지시또는표시등 | 표시등, PL, AC220/110V | 개 | 1 | 0 | 0 | 0 | 0 | 0 | 0 | 0 | 0 |  | 51C6822337035264FF2F76975DE5A7 | 56A422535F033369E31CC4C1B7A9542F871706 | F | F | T | [18 empty] | 51C6822337035264FF2F76975DE5A756A422535F033369E31CC4C1B7A9542F871706
내선전공 | 일반공사 직종 | 인 | 0.09 | 0 | 0 | 0 | 0 | 0 | 0 | 0 | 0 |  | 51C6822337035264FF2F76975DE5A7 | 515EE2E379031261A2754E02106E6F0719F17F | F | F | T | [18 empty] | 51C6822337035264FF2F76975DE5A7515EE2E379031261A2754E02106E6F0719F17F
[ 합 계 ] |  |  |  |  | 0 |  | 0 |  | 0 |  | 0 |  | TOTAL | TOTAL
셀렉터스위치 1a1b 개 전기 5-23 ( 호표 62 ) | [12 empty] | 51C6822337035264FF2F76975DE5A6
셀렉터스위치 | 22Ø ROTARY S/W | 개 | 1 | 0 | 0 | 0 | 0 | 0 | 0 | 0 | 0 |  | 51C6822337035264FF2F76975DE5A6 | 56A422535F03106BED0652494563D08FA596FA | F | F | T | [18 empty] | 51C6822337035264FF2F76975DE5A656A422535F03106BED0652494563D08FA596FA
내선전공 | 일반공사 직종 | 인 | 0.09 | 0 | 0 | 0 | 0 | 0 | 0 | 0 | 0 |  | 51C6822337035264FF2F76975DE5A6 | 515EE2E379031261A2754E02106E6F0719F17F | F | F | T | [18 empty] | 51C6822337035264FF2F76975DE5A6515EE2E379031261A2754E02106E6F0719F17F
[ 합 계 ] |  |  |  |  | 0 |  | 0 |  | 0 |  | 0 |  | TOTAL | TOTAL
콘덴서 설치 3P 10㎌ 개 전기 5-23 ( 호표 63 ) | [12 empty] | 51C6822337035264FF2F76975DE5A5
전력용콘덴서 | 진상용콘덴서, 110. 220V, 1P. 3P 10㎌ | 대 | 1 | 0 | 0 | 0 | 0 | 0 | 0 | 0 | 0 |  | 51C6822337035264FF2F76975DE5A5 | 56A422535F033369E6D277D29DB14579C98E56 | F | F | T | [18 empty] | 51C6822337035264FF2F76975DE5A556A422535F033369E6D277D29DB14579C98E56
내선전공 | 일반공사 직종 | 인 | 0.063 | 0 | 0 | 0 | 0 | 0 | 0 | 0 | 0 |  | 51C6822337035264FF2F76975DE5A5 | 515EE2E379031261A2754E02106E6F0719F17F | F | F | T | [18 empty] | 51C6822337035264FF2F76975DE5A5515EE2E379031261A2754E02106E6F0719F17F
[ 합 계 ] |  |  |  |  | 0 |  | 0 |  | 0 |  | 0 |  | TOTAL | TOTAL
계전기 설치 EOCR 개 전기 5-19 ( 호표 64 ) | [12 empty] | 51C6822337035264FF2F76975DE754
과부하계전기 | 과전류계전기, E.O.C.R, AC110/220 | 대 | 1 | 0 | 0 | 0 | 0 | 0 | 0 | 0 | 0 |  | 51C6822337035264FF2F76975DE754 | 56A422535F033369E31DE773E514B89F78D062 | F | F | T | [18 empty] | 51C6822337035264FF2F76975DE75456A422535F033369E31DE773E514B89F78D062
내선전공 | 일반공사 직종 | 인 | 0.36 | 0 | 0 | 0 | 0 | 0 | 0 | 0 | 0 |  | 51C6822337035264FF2F76975DE754 | 515EE2E379031261A2754E02106E6F0719F17F | F | F | T | [18 empty] | 51C6822337035264FF2F76975DE754515EE2E379031261A2754E02106E6F0719F17F
[ 합 계 ] |  |  |  |  | 0 |  | 0 |  | 0 |  | 0 |  | TOTAL | TOTAL
이면 배선 KIV 1.5SQ m 전기 5-23 ( 호표 65 ) | [12 empty] | 51C6822337035264FF2F76975DE5A0
절연전선및피복선 | 전기기기용비닐절연전선, 1.5㎟ | m | 1.05 | 0 | 0 | 0 | 0 | 0 | 0 | 0 | 0 |  | 51C6822337035264FF2F76975DE5A0 | 56B542531E035460182CC30DD99BE0E36EABCB | F | F | T | [18 empty] | 51C6822337035264FF2F76975DE5A056B542531E035460182CC30DD99BE0E36EABCB
내선전공 | 일반공사 직종 | 인 | 0.093 | 0 | 0 | 0 | 0 | 0 | 0 | 0 | 0 |  | 51C6822337035264FF2F76975DE5A0 | 515EE2E379031261A2754E02106E6F0719F17F | F | F | T | [18 empty] | 51C6822337035264FF2F76975DE5A0515EE2E379031261A2754E02106E6F0719F17F
[ 합 계 ] |  |  |  |  | 0 |  | 0 |  | 0 |  | 0 |  | TOTAL | TOTAL
차단기 설치 ELB 2P 30A 2.5kA 개 전기 5-19 ( 호표 66 ) | [12 empty] | 51C6822337035264FF2F76975E88B2
누전차단기 | 누전차단기 분전반형 2P30AF 2.5kA | 개 | 1 | 0 | 0 | 0 | 0 | 0 | 0 | 0 | 0 |  | 51C6822337035264FF2F76975E88B2 | 56A422535F033369E04B312EE0C2E86CD27BE7 | F | F | T | [18 empty] | 51C6822337035264FF2F76975E88B256A422535F033369E04B312EE0C2E86CD27BE7
내선전공 | 일반공사 직종 | 인 | 0.119 | 0 | 0 | 0 | 0 | 0 | 0 | 0 | 0 |  | 51C6822337035264FF2F76975E88B2 | 515EE2E379031261A2754E02106E6F0719F17F | F | F | T | [18 empty] | 51C6822337035264FF2F76975E88B2515EE2E379031261A2754E02106E6F0719F17F
[ 합 계 ] |  |  |  |  | 0 |  | 0 |  | 0 |  | 0 |  | TOTAL | TOTAL

## 중기단가목록
중 기 단 가 목 록
[ 국립생태원 에코케어센터 건립공사 실시설계용역(전기) ]
코 드 | 품 명 | 규 격 | 단위 | 재 료 비 | 노 무 비 | 경 비 | 합 계 | 번 호 | 비 고 | START
518D025372037D6D9BEE5B5B6C7B21 | 터파기 | 토사(자연상태),백호0.7M3 | ㎥ |  |  |  |  | 산근 1 |  | 518D025372037D6D9BEE5B5B6C7B21
518D02531903FB68515DC0098F840A | 되메우고다지기(기계) | 백호0.7M3*래머80kg,다짐30cm | ㎥ |  |  |  |  | 산근 2 |  | 518D02531903FB68515DC0098F840A

## 중기단가산출서
중 기 단 가 산 출 서
[ 국립생태원 에코케어센터 건립공사 실시설계용역(전기) ]
산 출 내 역 | 재 료 비 | 노 무 비 | 경 비 | 합 계 | 비 고 | START | 코드 | 품명 | 규격 | 단위 | 수량
터파기 토사(자연상태),백호0.7M3 ㎥ 품셈 11-3 ( 산근 1 ) | [5 empty] | 518D025372037D6D9BEE5B5B6C7B21 |  | 터파기 | 토사(자연상태),백호0.7M3 | ㎥
[6 empty] | 518D025372037D6D9BEE5B5B6C7B21 | C |  |  |  | 1
굴삭기(유압식백호우)(0.7M3/HR) [] | 0 | 0 | 0 | 0 |  | 518D025372037D6D9BEE5B5B6C7B21 | C! | '굴삭기(유압식백호우)(0.7M3/HR)' '[00000201007000000]'
품셈 11 - 3 | 0 | 0 | 0 | 0 |  | 518D025372037D6D9BEE5B5B6C7B21 | C! | '품셈 11 - 3'
| 0 | 0 | 0 | 0 |  | 518D025372037D6D9BEE5B5B6C7B21 | C!
a 바켓용량 =0.7 | 0 | 0 | 0 | 0 |  | 518D025372037D6D9BEE5B5B6C7B21 | C! | a '바켓용량' =0.7
K 바켓계수(양호1.1,보통0.90,불량0.70,파쇄암0.55) = 0.9 | 0 | 0 | 0 | 0 |  | 518D025372037D6D9BEE5B5B6C7B21 | C! | k '바켓계수(양호1.1,보통0.90,불량0.70,파쇄암0.55)'= 0.9
f 토량환산계수 = 1/1.3 = 0.7692 | 0 | 0 | 0 | 0 |  | 518D025372037D6D9BEE5B5B6C7B21 | C! | f '토량환산계수'= 1/1.3 =?
E 작업효율(양호0.85,보통0.70,불량0.55) = 0.7-0.05= 0.65 | 0 | 0 | 0 | 0 |  | 518D025372037D6D9BEE5B5B6C7B21 | C! | E '작업효율(양호0.85,보통0.70,불량0.55)'= 0.7-0.05=?
CM 1회 싸이클시간(135˚) =20 | [5 empty] | 518D025372037D6D9BEE5B5B6C7B21 | C! | Cm '1회 싸이클시간(135˚)'=20
Q 시간당 작업량 (M3/HR) = 3600*A*K*F*E/CM = 56.698 | [5 empty] | 518D025372037D6D9BEE5B5B6C7B21 | C! | Q '시간당 작업량 (M3/Hr)'= 3600*a*k*f*E/Cm =?
[6 empty] | 518D025372037D6D9BEE5B5B6C7B21 | C!
재료비: 21836 / 56.698 = 385.1 | [5 empty] | 518D025372037D6D9BEE5B5B6C7B21 | C! | '재료비:' ~00000201007000000.M~ / {Q} =?MA
노무비: 23182 / 56.698 = 408.8 | [5 empty] | 518D025372037D6D9BEE5B5B6C7B21 | C! | '노무비:' ~00000201007000000.L~ / {Q} =?LA
경 비: 18961 / 56.698 = 334.4 | [5 empty] | 518D025372037D6D9BEE5B5B6C7B21 | C! | '경 비:' ~00000201007000000.E~ / {Q} =?EQ
[6 empty] | 518D025372037D6D9BEE5B5B6C7B21 | C!
소 계 | [5 empty] | 518D025372037D6D9BEE5B5B6C7B21 | C! | >'소 계'
[6 empty] | 518D025372037D6D9BEE5B5B6C7B21 | C!
총 계
되메우고다지기(기계) 백호0.7M3*래머80kg,다짐30cm ㎥ 품셈 11-3,11 ( 산근 2 ) | [5 empty] | 518D02531903FB68515DC0098F840A |  | 되메우고다지기(기계) | 백호0.7M3*래머80kg,다짐30cm | ㎥
[6 empty] | 518D02531903FB68515DC0098F840A | C |  |  |  | 1
[6 empty] | 518D02531903FB68515DC0098F840A | C!
굴삭기(유압식백호우)(0.7M3/HR) [] | [5 empty] | 518D02531903FB68515DC0098F840A | C! | '굴삭기(유압식백호우)(0.7M3/HR)' '[00000201007000000]'
품셈 11 - 3 | [5 empty] | 518D02531903FB68515DC0098F840A | C! | '품셈 11 - 3'
[6 empty] | 518D02531903FB68515DC0098F840A | C!
a 바켓용량 =0.7 | [5 empty] | 518D02531903FB68515DC0098F840A | C! | a '바켓용량' =0.7
k 바켓계수 = 0.9 | [5 empty] | 518D02531903FB68515DC0098F840A | C! | k '바켓계수'= 0.9
f 토량환산계수 = 0.9/1.3 = 0.6923 | [5 empty] | 518D02531903FB68515DC0098F840A | C! | f '토량환산계수'= 0.9/1.3 =?
E 작업효율 = 0.65 | [5 empty] | 518D02531903FB68515DC0098F840A | C! | E '작업효율'= 0.65
CM 1회 싸이클시간(135˚) =20 | [5 empty] | 518D02531903FB68515DC0098F840A | C! | Cm '1회 싸이클시간(135˚)'=20
Q 시간당 작업량 (M3/HR) = 3600*A*K*F*E/CM = 51.029 | [5 empty] | 518D02531903FB68515DC0098F840A | C! | Q '시간당 작업량 (M3/Hr)'= 3600*a*k*f*E/Cm =?
[6 empty] | 518D02531903FB68515DC0098F840A | C!
재료비: 21836 / 51.029 = 427.9 | [5 empty] | 518D02531903FB68515DC0098F840A | C! | '재료비:' ~00000201007000000.M~ / {Q} =?MA
노무비: 23182 / 51.029 = 454.2 | [5 empty] | 518D02531903FB68515DC0098F840A | C! | '노무비:' ~00000201007000000.L~ / {Q} =?LA
경 비: 18961 / 51.029 = 371.5 | [5 empty] | 518D02531903FB68515DC0098F840A | C! | '경 비:' ~00000201007000000.E~ / {Q} =?EQ
[6 empty] | 518D02531903FB68515DC0098F840A | C!
소 계 | [5 empty] | 518D02531903FB68515DC0098F840A | C! | >'소 계'
[6 empty] | 518D02531903FB68515DC0098F840A | C!
[6 empty] | 518D02531903FB68515DC0098F840A | C!
램머(80KG/HR) [] | [5 empty] | 518D02531903FB68515DC0098F840A | C! | '램머(80KG/HR)' '[00001630008000000]'
품셈 11-11 | [5 empty] | 518D02531903FB68515DC0098F840A | C! | '품셈 11-11'
[6 empty] | 518D02531903FB68515DC0098F840A | C!
A 1회당 유호 다짐면적(M2) =0.28*0.33 = 0.0924 | [5 empty] | 518D02531903FB68515DC0098F840A | C! | A '1회당 유호 다짐면적(M2)' =0.28*0.33 =?
N 1시간당 타격회수(회/HR) =36000 | [5 empty] | 518D02531903FB68515DC0098F840A | C! | N '1시간당 타격회수(회/HR)' =36000
H 다짐두께(M) =0.3 | [5 empty] | 518D02531903FB68515DC0098F840A | C! | H '다짐두께(M)' =0.3
F 토량환산계수(C/L) =0.95/1.175 = 0.8085 | [5 empty] | 518D02531903FB68515DC0098F840A | C! | f '토량환산계수(C/L)' =0.95/1.175 =?
E 작업효율 =0.5 | [5 empty] | 518D02531903FB68515DC0098F840A | C! | E '작업효율' =0.5
P 중복 다짐회수(회) =57 | [5 empty] | 518D02531903FB68515DC0098F840A | C! | P '중복 다짐회수(회)' =57
Q 시간당 작업량(M3/HR) =A*N*H*F*E/P = 7.077 | [5 empty] | 518D02531903FB68515DC0098F840A | C! | Q '시간당 작업량(M3/HR)' =A*N*H*f*E/P =?
[6 empty] | 518D02531903FB68515DC0098F840A | C!
재료비: 1316 / 7.077 = 185.9 | [5 empty] | 518D02531903FB68515DC0098F840A | C! | '재료비:' ~00001630008000000.M~ / {Q} =?MA+
노무비: 16570 / 7.077 = 2341.3 | [5 empty] | 518D02531903FB68515DC0098F840A | C! | '노무비:' ~00001630008000000.L~ / {Q} =?LA+
경 비: 412 / 7.077 = 58.2 | [5 empty] | 518D02531903FB68515DC0098F840A | C! | '경 비:' ~00001630008000000.E~ / {Q} =?EQ+
[6 empty] | 518D02531903FB68515DC0098F840A | C!
소 계 | [5 empty] | 518D02531903FB68515DC0098F840A | C! | >'소 계'
[6 empty] | 518D02531903FB68515DC0098F840A | C!
[6 empty] | 518D02531903FB68515DC0098F840A | C!
합 계 | [5 empty] | 518D02531903FB68515DC0098F840A | C! | >>'합 계'
총 계

## 단가대비표
단 가 대 비 표
[ 국립생태원 에코케어센터 건립공사 실시설계용역(전기) ]
코 드 | 품 명 | 규격 | 단위 | 재 료 비 | [10 empty] | 노 무 비 | 경 비 | [5 empty] | 번 호 | 비 고 | 품목구분 | 노임구분 | 소수점처리 | 자재구분
|  |  |  | 가격정보 | PAGE | 물가자료 | PAGE | 거래가격 | PAGE | 물가정보 | PAGE | 조사가격 | PAGE | 적용단가 |  | 가격정보 | 물가자료 | 거래가격 | 물가정보 | 조사가격 | 적용단가
569A42C37C03306D10D3FFCF3F6485AB3D2D0F | 굴삭기(무한궤도) | 0.7 ㎥ | 대 | [18 empty] | 자재 1 | 천원
569A42C37C03306C0D5E3D5BC99DC6CDAD8E9B | 래머 | 80 kg | 대 | [18 empty] | 자재 2 | 천원
5689B2236C03A76C3062F659C66AB47743566B | 경유 | 경유, 저유황 | L | [18 empty] | 자재 3
5689B2236C03A76C3062F5B6372AC45061DDBF | 공업용휘발유 | 공업용휘발유, 무연 | L | [18 empty] | 자재 4
56B542531E035460182CC30DD99BE0E36FB843 | 접지용비닐절연전선 | 접지용비닐절연전선, F-GV, 4㎟ | m | [18 empty] | 자재 5
56B542531E035460182CC30DD99BE0E36FB84D | 접지용비닐절연전선 | 접지용비닐절연전선, F-GV, 10㎟ | m | [18 empty] | 자재 6
56B542531E035460182CC30DD99BE0E36EAA20 | 접지용비닐절연전선 | 접지용비닐절연전선, F-GV, 95㎟ | m | [18 empty] | 자재 7
56B542531E035460182CC30DD99BE0E36EABCB | 절연전선및피복선 | 전기기기용비닐절연전선, 1.5㎟ | m | [18 empty] | 자재 8
56B542531E035460182CC30C3254C1535D59D9 | 450/750V 저독성난연가교폴리올레핀절연전선 | HFIX, 2.5 ㎟ | m | [18 empty] | 자재 9
56B542531E035460182CC30C3254C1535D5832 | 450/750V 저독성난연가교폴리올레핀절연전선 | HFIX, 4 ㎟ | m | [18 empty] | 자재 10
56B542531E0354601BE279D2A5C3726ACECDB4 | 제어케이블 | 제어케이블, 0.6/1kV, TFR-CVV, 3C*2.5㎟ | m | [18 empty] | 자재 11
56B542531E0354601BE30252FE8F0CCCA05E4B | 절연케이블 | 가요성알루미늄피복케이블, 3C*2.5㎟, 1.78mm, 단선 | m | [18 empty] | 자재 12
56B542531E0354601BE0454E2055274E9441E1 | 600V폴리에틸렌케이블 | 600V폴리에틸렌케이블, 0.6/1kV, F-CV, 1C*70㎟ | m | [18 empty] | 자재 13
56B542531E0354601BE0454E2055274E9441E2 | 600V폴리에틸렌케이블 | 600V폴리에틸렌케이블, 0.6/1kV, F-CV, 1C*150㎟ | m | [18 empty] | 자재 14
56B542531E0354601BE0454E2055274E956B5B | 600V폴리에틸렌케이블 | 600V폴리에틸렌케이블, 0.6/1kV, F-CV, 4C*4㎟ | m | [18 empty] | 자재 15
56B542531E0354601BE0454E2055274E956B59 | 600V폴리에틸렌케이블 | 600V폴리에틸렌케이블, 0.6/1kV, F-CV, 4C*10㎟ | m | [18 empty] | 자재 16
56A4A2A3B603FB66FAD6991C660C8B114880A1 | 행어볼트 | 행어볼트, ∮9*1000mm | 개 | [18 empty] | 자재 17
56A4A2A3B603FB66F4B60DA72B5ECAE7B4E5B0 | 스프링 와샤 | D10 | EA | [18 empty] | 자재 18
56A4A2A3B603FB66F4B60DA72B5ECAE7B4E5B2 | 너트,와샤 | M10 | 조 | [18 empty] | 자재 19
56A4A2A3B603FB65D4DC144460297807D1BF27 | 세트앵커 | 세트앵커, M10*L75mm | 개 | [18 empty] | 자재 20
56A422535F03106BED0652494563D08FA596FA | 셀렉터스위치 | 22Ø ROTARY S/W | 개 | [18 empty] | 자재 21
56A422535F03066501EB0910122AD6E31C1DFF | 조명기구(사각매입) | LED 11W | 개 | [18 empty] | 자재 22
56A422535F03066501EB0910122AD6E31C1DFC | 조명기구(직부등) | LED 38W | 개 | [18 empty] | 자재 23
56A422535F03066501EB0910122AD6E31C1DF8 | 조명기구(직부등) | LED 12W | 개 | [18 empty] | 자재 24
56A422535F03066501EB0910122AD6E31C1DF6 | 조명기구(센서등) | LED 12W | 개 | [18 empty] | 자재 25
56A422535F03066501EB0910122AD6E31C1DF7 | 조명기구(벽부등) | LED 10W | 개 | [18 empty] | 자재 26
56A422535F03066501EB0910122AD6E31C1E84 | 조명기구(투광등) | LED 100W | 개 | [18 empty] | 자재 27
56A422535F03066501EB0910122AD6E31C1027 | 조명기구(다운라이트) | LED 12W | 개 | [18 empty] | 자재 28
56A422535F03066501EB0910122AD6E31C1024 | LED램프 | LED 8W | 개 | [18 empty] | 자재 29
56A422535F033369E6D277D29DB14579C98E56 | 전력용콘덴서 | 진상용콘덴서, 110. 220V, 1P. 3P 10㎌ | 대 | [18 empty] | 자재 30
56A422535F033369E6D04451AE5F79FC3ADB00 | 계기용변류기(CT) | 계기용변류기, 600V, 환형 1.0급, 15VA 50/5A ABS | 대 | [18 empty] | 자재 31
56A422535F033369E7FA256DF55202F0512620 | 분전반 | 분전반, STS DOOR 500*600*150 | 면 | [18 empty] | 자재 32
56A422535F033369E7FA256DF55202F0512621 | 분전반 | 분전반 STS 옥내 벽부 600*800*150 | 면 | [18 empty] | 자재 33
56A422535F033369E5CC2EB1A9B98FFE903E67 | 스위치박스 | 스위치박스, 1개용, 44mm | 개 | [18 empty] | 자재 34
56A422535F033369E5CC2EB1A9B98FFE9031A8 | 스위치박스 | 스위치박스, 2개용, 44mm | 개 | [18 empty] | 자재 35
56A422535F033369E5CC20D3ABC06983134D19 | 아웃렛박스 | 아웃렛박스, 8각, 54mm | 개 | [18 empty] | 자재 36
56A422535F033369E5CC20D3ABC06983134D1A | 아웃렛박스 | 아웃렛박스, 중형4각, 54mm | 개 | [18 empty] | 자재 37
56A422535F033369E5CC20D0D760037591BD73 | 아웃렛박스 | 아웃렛박스, 커버, 8각, 평형 | 개 | [18 empty] | 자재 38
56A422535F033369E5CC20D0D760037591BD70 | 아웃렛박스 | 아웃렛박스, 커버, 4각, 평 | 개 | [18 empty] | 자재 39
56A422535F033369E5CC20D0D760037591BD7B | 아웃렛박스 | 아웃렛박스, 커버, 4각, 2개용S/W, 오목 | 개 | [18 empty] | 자재 40
56A422535F033369E5C5F03987B81155F9A094 | 통신용발포지수제 | 통신용발포지수제, 발포지수제, D150이하 | 개 | [18 empty] | 자재 41
56A422535F033369E5C5F03987B55F4753789D | 통신용발포지수제 | 통신용발포지수제, 수밀보호테이프 | 개 | [18 empty] | 자재 42
56A422535F033369E2782CE194F044EA73FA3F | 콘센트 | 콘센트, 1구, 15A, 250V, 매입형, 접지 | 개 | [18 empty] | 자재 43
56A422535F033369E2782CE194F044EA73FBDC | 콘센트 | 콘센트, 2구, 15A, 250V, 매입형, 접지 | 개 | [18 empty] | 자재 44
56A422535F033369E2782CE19598D7B1D8116D | 콘센트 | 콘센트, 1구, 15A, 250V, 방우형 | 개 | [18 empty] | 자재 45
56A422535F033369E2782CE19598D7B1D81162 | 콘센트 | 콘센트, 2구, 15A, 250V, 방우형 | 개 | [18 empty] | 자재 46
56A422535F033369E31E8F8084D73645580A35 | 누름버튼스위치 | 누름버튼스위치, PB, Φ25/30mm, 1a1b | 개 | [18 empty] | 자재 47
56A422535F033369E31DE773E514B89F78D062 | 과부하계전기 | 과전류계전기, E.O.C.R, AC110/220 | 대 | [18 empty] | 자재 48
56A422535F033369E31DEEA35A40FD2C6C3AB5 | 전자접촉기 | 전자접촉기, C3(SMC-10), MGCon, 440V, 2.7kW/4kW | 개 | [18 empty] | 자재 49
56A422535F033369E31CC4C1B7A9542F871706 | 지시또는표시등 | 표시등, PL, AC220/110V | 개 | [18 empty] | 자재 50
56A422535F033369E04B312EE0C2E86CD27BE7 | 누전차단기 | 누전차단기 분전반형 2P30AF 2.5kA | 개 | [18 empty] | 자재 51
56A422535F033369E04B33DB742583241CD2B6 | 배선용차단기 | 배선용차단기, 4P600V50AF | 개 | [18 empty] | 자재 52
56A422535F033369E04B33DB742583241CD2B4 | 배선용차단기 | 배선용차단기, 4P600V100AF | 개 | [18 empty] | 자재 53
56A422535F033369E04B33DB742583241CD2B5 | 배선용차단기 | 배선용차단기, 4P600V225AF | 개 | [18 empty] | 자재 54
56A422535F033369E04B33DB742583241CD2BA | 배선용차단기 | 배선용차단기, 4P600V400AF | 개 | [18 empty] | 자재 55
56A422535F03336A8CBFF34E072DEF8D908D4B | 지중선용가선철물 | 지중선용가선철물, 케이블표지시트, 0.23*400mm | M | [18 empty] | 자재 56
56A422535F033361995FCE4EA4644C6C095E31 | 와이드스위치 | 와이드스위치, 1로스위치, 15A250V1구 | 개 | [18 empty] | 자재 57
56A422535F033361995FCE4EA4644C6C095E3E | 와이드스위치 | 와이드스위치, 1로스위치, 15A250V2구 | 개 | [18 empty] | 자재 58
56A422535F033361995FCE4EA46C8229373FB9 | 와이드스위치 | 와이드스위치, 3로, 3구 | 개 | [18 empty] | 자재 59
56A422535F032160284670AE00BB77DA28617A | 케이블트레이 | 케이블트레이, Straight, 스틸, 300*100*t2.3mm | m | [18 empty] | 자재 60
56A422535F032160284671B197C0790FA82AC1 | 케이블트레이피팅및액세서리 | 케이블트레이부속품, U Channel, 41*41*t2.6mm | m | [18 empty] | 자재 61
56A422535F0321602846725BD5B06699099073 | 경질비닐전선관 | 경질비닐전선관, HI 16 mm | m | [18 empty] | 자재 62
56A422535F0321602846725BD5B06699099070 | 경질비닐전선관 | 경질비닐전선관, HI 22mm | m | [18 empty] | 자재 63
56A422535F0321602846725BD5B06699099071 | 경질비닐전선관 | 경질비닐전선관, HI 28mm | m | [18 empty] | 자재 64
56A422535F0321602846725BD5B0669909907E | 경질비닐전선관 | 경질비닐전선관, HI 36 mm | m | [18 empty] | 자재 65
56A422535F0321602846725BD5B0669909907F | 경질비닐전선관 | 경질비닐전선관, HI, 42mm | m | [18 empty] | 자재 66
56A422535F0321602846725BD5B066987F0CD8 | 파상형경질폴리에틸렌전선관 | 파상형경질폴리에틸렌전선관, 125mm | m | [18 empty] | 자재 67
56A422535F03216028467258011385B649399A | 1종금속제가요전선관 | 1종금속제가요전선관, 22mm, 비방수 | 개 | [18 empty] | 자재 68
56A422535F03216028467258011385B6493AA0 | 1종금속제가요전선관 | 1종금속제가요전선관, 비닐피복, 16mm, 방수 | 개 | [18 empty] | 자재 69
56A422535F03216028467C5F299D7EDEFB5636 | 관구밀폐기 | 관구밀폐기, 실링가스켓, D100 | 개 | [18 empty] | 자재 70
56A422535F03216028467C5F29952029261E6D | 관구밀폐기 | 관구밀폐기, 이종연결관, Φ125mm | 개 | [18 empty] | 자재 71
56D1E2038303D062936CEC2E71F2E6D7D20637 | 배전반용지시계기 | 배전반용지시계기, 전류계, AM, 각형 80*80 | 개 | [18 empty] | 자재 72
56D1E2038303D062936CEC2E71F2E6D7D20633 | 배전반용지시계기 | 배전반용지시계기, 전압계, VM, 각형 80*80 | 개 | [18 empty] | 자재 73
56D192836E0357647F78A2746273A018FFCD31 | DOOR HANDLE | PUSH | 개 | [18 empty] | 자재 74
56D192836E0357647F78A2746273A018FFCD30 | 단자대 | ET | 개 | [18 empty] | 자재 75
56D192836E0357647F78A2746273A018FFCD33 | NAME PLATE | 아크릴 | 개 | [18 empty] | 자재 76
56D192836E0357647F78A2746273A018FFCD32 | 단자대 | NT | 개 | [18 empty] | 자재 77
51C662D3F0032068F4DF63AF54371B | 풀박스 | 150*150*100 | 개 | [18 empty] | 자재 78 |  | 1
515EE2E379031261A2754E02106E6F0719F6FE | 보통인부 | 일반공사 직종 | 인 | [18 empty] | 노임 1 |  | B
515EE2E379031261A2754E02106E6F0719F786 | 착암공 | 일반공사 직종 | 인 | [18 empty] | 노임 2 |  | B
515EE2E379031261A2754E02106E6F0719F209 | 건설기계운전사 | 일반공사 직종 | 인 | [18 empty] | 노임 3 |  | B
515EE2E379031261A2754E02106E6F0719F328 | 일반기계운전사 | 일반공사 직종 | 인 | [18 empty] | 노임 4 |  | B
515EE2E379031261A2754E02106E6F0719F17F | 내선전공 | 일반공사 직종 | 인 | [18 empty] | 노임 5 |  | B
515EE2E379031261A2754E02106E6F0719F17C | 특고압케이블전공 | 일반공사 직종 | 인 | [18 empty] | 노임 6 |  | B
515EE2E379031261A2754E02106E6F0719F172 | 저압케이블전공 | 일반공사 직종 | 인 | [18 empty] | 노임 7 |  | B
515EE2E379031261A2754E02106E6F0719FE33 | 배전전공 | 일반공사 직종 | 인 | [18 empty] | 노임 8 |  | B
50AA7243D80302682354C20C6E453036D7BC7B | 조달수수료 | 0.54% | 식 | [18 empty] | 자재 79

## 원가계산서
공 사 원 가 계 산 서
| 공사명 : 국립생태원 에코케어센터 건립공사 실시설계용역(전기) |  |  |  | 금액 :
| 비 목 |  |  | 금 액 | 구 성 비 | 비 고
A1 | 순 공 사 원 가 | 재 료 비 | 직 접 재 료 비 | 0
A2 |  |  | 간 접 재 료 비
A3 |  |  | 작업설, 부산물(△)
AS |  |  | [ 소 계 ] | 0
B1 |  | 노 무 비 | 직 접 노 무 비 | 0
B2 |  |  | 간 접 노 무 비 | 0 | 직접노무비 * 9.6%
BS |  |  | [ 소 계 ] | 0
C2 |  | 경 비 | 기 계 경 비 | 0
C4 |  |  | 산 재 보 험 료 | 0 | 노무비 * 3.8%
C5 |  |  | 고 용 보 험 료 | 0 | 노무비 * 0.87%
C6 |  |  | 국민 건강 보험료 | 0 | 직접노무비 * 1.7%
C7 |  |  | 국민 연금 보험료 | 0 | 직접노무비 * 2.49%
CB |  |  | 노인장기요양보험료 | 0 | 건강보험료 * 6.55%
CC |  |  | 산업안전보건관리비(2) | 0 | (재료비+직접노무비+관급자재비)*1.85%
CG |  |  | 기 타 경 비 | 0 | (재료비+노무비) * 5.2%
CS |  |  | [ 소 계 ] | 0
S1 | 계 |  |  | 0
D1 | 일 반 관 리 비 |  |  | 0 | 계 * 6%
D2 | 이 윤 |  |  | 0 | (노무비+경비+일반관리비) * 14.999835%
D3 | 사 급 자 재 비 |  |  | 0
D9 | 공 급 가 액 |  |  | 0
DB | 부 가 가 치 세 |  |  | 0 | 공급가액 * 10%
DH | 도 급 액 |  |  | 0
DJ | 관 급 자 재 비 |  |  | 0
S2 | 총 공 사 비 |  |  | 0

## 공사설정
이 Sheet는 수정하지 마십시요
공사구분 | D
확정내역 | 원내역
자재단가적용 | 5
경비단가적용 | 5
품목코드형식 | XXXX-XXXX-XXXXXXXXX
내역금액소수점처리 | C | 1
일위대가내역소수점처리 | C | 2
단가명 | 가격정보 | 물가자료 | 거래가격 | 물가정보 | 조사가격 | TTTTT
환율 | 1055.3 | 0 | 0
시간당작업량 | R | 4
1회 사이클시간 | R | 4
시간당 작업사이클 | R | 3
일반변수 | C | 5
시간당 노임산출 계수 | A | 1/8*16/12*25/20 | 1/8*16/12*25/20 | 1/8*16/12*25/20 | 1
재료비 할증 계수 | 1.11 | 1.12
노무비 할증 계수 | 1 | 1.5 | 1.16 | 1.6 | 1.6 | 1.6 | 1.94 | 1.94 | 1.94 | 1 | 1 | 1
경비 할증 계수 | 1.25 | 1.071
내역,일위대가 품명,규격,단위 따로적용
코드 | 공종구분명 | 원가비목코드
1 | 작 업 부 산 물 | A3
2 | 운 반 비 | C1
3 | 관 급 자 재 비 | DJ
4 | 사 급 자 재 비 | D3
5 | ...
6 | ...
7 | ...
8 | ...
9 | ...